## グループB
県有施設LED化推進事業（リース） 照明器具リスト現況表（グループB）
施設No. | ID | 施設名称 | 建物名称 | 築年数 | フロア | 場所 | 記号 | 器具種別 | ランプ種別 | ランプ仕様 | W数 | 灯数 | 台数 | 備考 | 製品型番例 | 改修方法
B01 | 1 | 文化会館 | 文化会館 | 60 | 屋上 | エレベーター機械室 | [5 empty] | 1 | 1 | 高所設置 |  | ランプ交換
B01 | 2 | 文化会館 | 文化会館 | 60 | 屋上 | 機械室 | [5 empty] | 1 | 1 | 高所設置 |  | ランプ交換
B01 | 3 | 文化会館 | 文化会館 | 60 | 屋上 | 廊下 |  |  |  |  | 20 | 1 | 1 |  |  | ランプ交換
B01 | 4 | 文化会館 | 文化会館 | 60 | 屋上 | 階段前 |  |  | 蛍光灯 | FLR | 20 | 2 | 1 |  | ａ27 | ランプ交換
B01 | 5 | 文化会館 | 文化会館 | 60 | 7 | 造形実習室 | C322 |  |  | FHF32wx2 PH | 32 | 2 | 6 |  | FSS6-322 | 器具交換
B01 | 6 | 文化会館 | 文化会館 | 60 | 7 | 造形実習室 | G241 |  |  | FHT24wx1 EH | 24 | 1 | 2 |  | FRS23-H241 | 器具交換
B01 | 7 | 文化会館 | 文化会館 | 60 | 7 | 造形実習室 | T542 | 埋込灯ウォッシャライト |  | FHF54wx2 | 54 | 2 | 3 |  |  | 器具交換
B01 | 8 | 文化会館 | 文化会館 | 60 | 7 | 塗部屋 | C322 |  |  | FHF32wx2 PH | 32 | 2 | 2 |  | FSS6-322 | 器具交換
B01 | 9 | 文化会館 | 文化会館 | 60 | 7 | 上塗室 | C322 |  |  | FHF32wx2 PH | 32 | 2 | 1 |  | FSS6-322 | 器具交換
B01 | 10 | 文化会館 | 文化会館 | 60 | 7 | 蒟醤実習室 | C322 |  |  | FHF32wx2 PH | 32 | 2 | 9 |  | FSS6-322 | 器具交換
B01 | 11 | 文化会館 | 文化会館 | 60 | 7 | 倉庫 | A321 | 直付灯FSA41038F(A321) |  | FHF32w1 PH | 32 | 1 | 2 |  | FSS9-321 | ランプ交換
B01 | 12 | 文化会館 | 文化会館 | 60 | 7 | 図書室 | C322 |  |  | FHF32wx2 PH | 32 | 2 | 4 |  | FSS6-322 | 器具交換
B01 | 13 | 文化会館 | 文化会館 | 60 | 7 | 階段前 | S321 | ウォールライト |  | FHF32wx1 | 32 | 1 | 1 |  |  | 器具交換
B01 | 14 | 文化会館 | 文化会館 | 60 | 7 | 前室 | G321 |  |  | FHT32wx1 EH | 32 | 1 | 2 |  | FRS23-H321 | 器具交換
B01 | 15 | 文化会館 | 文化会館 | 60 | 7 | EVホール | M321 | 埋込灯NFT31772Z(G241、G321） |  | FHT32wx1 EH | 32 | 1 | 6 |  | FBS5-321 | 器具交換
B01 | 16 | 文化会館 | 文化会館 | 60 | 7 | EVホール | K321 |  |  | FHF32wx1 PH | 32 | 1 | 4 |  | FSS8-321 | 器具交換
B01 | 17 | 文化会館 | 文化会館 | 60 | 7 | 更衣室 | A321 | 直付灯FSA41038F(A321) |  | FHF32w1 PH | 32 | 1 | 1 |  | FSS9-321 | 器具交換
B01 | 18 | 文化会館 | 文化会館 | 60 | 7 | 更衣室 | A161 | 直付灯FSA21000F(A161) |  | FHF16w1 PH | 16 | 1 | 1 |  |  | 器具交換
B01 | 19 | 文化会館 | 文化会館 | 60 | 7 | 7階トイレ |  |  | 蛍光灯 | FLR | 40 | 1 | 2 |  | ｌ42 | ランプ交換
B01 | 20 | 文化会館 | 文化会館 | 60 | 7 | 7階洗面台 |  |  | 蛍光灯 | FL | 15 | 1 | 2 |  | Ａ42ｄ | ランプ交換
B01 | 21 | 文化会館 | 文化会館 | 60 | 7 | 7階階段 |  |  | 蛍光灯 | FLR | 20 | 2 | 1 |  | ａ27 | 器具交換
B01 | 22 | 文化会館 | 文化会館 | 60 | 6 | キュウ漆実習室・木彫実習室 | C322 |  |  | FHF32wx2 PH | 32 | 2 | 6 |  | FSS6-322 | 器具交換
B01 | 23 | 文化会館 | 文化会館 | 60 | 6 | 塗部屋 | C322 |  |  | FHF32wx2 PH | 32 | 2 | 2 |  | FSS6-322 | 器具交換
B01 | 24 | 文化会館 | 文化会館 | 60 | 6 | 上塗室 | C322 |  |  | FHF32wx2 PH | 32 | 2 | 1 |  | FSS6-322 | 器具交換
B01 | 25 | 文化会館 | 文化会館 | 60 | 6 | 彫漆実習室 | C322 |  |  | FHF32wx2 PH | 32 | 2 | 9 |  | FSS6-322 | 器具交換
B01 | 26 | 文化会館 | 文化会館 | 60 | 6 | 塗部屋 | C322 |  |  | FHF32wx2 PH | 32 | 2 | 3 |  | FSS6-322 | 器具交換
B01 | 27 | 文化会館 | 文化会館 | 60 | 6 | 倉庫 | A321 | 直付灯FSA41038F(A321) |  | FHF32w1 PH | 32 | 1 | 2 |  | FSS9-321 | ランプ交換
B01 | 28 | 文化会館 | 文化会館 | 60 | 6 | 階段前 | S321 | ウォールライト |  | FHF32wx1 | 32 | 1 | 1 |  |  | 器具交換
B01 | 29 | 文化会館 | 文化会館 | 60 | 6 | 前室 | G321 |  |  | FHT32wx1 EH | 32 | 1 | 2 |  | FRS23-H321 | 器具交換
B01 | 30 | 文化会館 | 文化会館 | 60 | 6 | EVホール | M321 | 埋込灯NFT31772Z(G241、G321） |  | FHT32wx1 EH | 32 | 1 | 6 |  | FBS5-321 | 器具交換
B01 | 31 | 文化会館 | 文化会館 | 60 | 6 | EVホール | K321 |  |  | FHF32wx1 PH | 32 | 1 | 4 |  | FSS8-321 | 器具交換
B01 | 32 | 文化会館 | 文化会館 | 60 | 6 | 更衣室 | A321 | 直付灯FSA41038F(A321) |  | FHF32w1 PH | 32 | 1 | 1 |  | FSS9-321 | 器具交換
B01 | 33 | 文化会館 | 文化会館 | 60 | 6 | 更衣室 | A161 | 直付灯FSA21000F(A161) |  | FHF16w1 PH | 16 | 1 | 2 |  |  | 器具交換
B01 | 34 | 文化会館 | 文化会館 | 60 | 6 | 6階トイレ |  |  | 蛍光灯 | FLR | 40 | 1 | 2 |  | ａ27 | ランプ交換
B01 | 35 | 文化会館 | 文化会館 | 60 | 6 | 6階洗面台 |  |  | 蛍光灯 | FL | 15 | 1 | 2 |  | Ｌ41 | ランプ交換
B01 | 36 | 文化会館 | 文化会館 | 60 | 6 | 6階階段 |  |  | 蛍光灯 | FLR | 20 | 2 | 1 |  | Ｋ41Ｇ天井内 | 器具交換
B01 | 37 | 文化会館 | 文化会館 | 60 | 5 | 研究員実習室・籃胎実習室 | C322 |  |  | FHF32wx2 PH | 32 | 2 | 6 |  | FSS6-322 | 器具交換
B01 | 38 | 文化会館 | 文化会館 | 60 | 5 | 塗部屋 | C322 |  |  | FHF32wx2 PH | 32 | 2 | 2 |  | FSS6-322 | 器具交換
B01 | 39 | 文化会館 | 文化会館 | 60 | 5 | 上塗室 | C322 |  |  | FHF32wx2 PH | 32 | 2 | 1 |  | FSS6-322 | 器具交換
B01 | 40 | 文化会館 | 文化会館 | 60 | 5 | 在清実習室 | C322 |  |  | FHF32wx2 PH | 32 | 2 | 9 |  | FSS6-322 | 器具交換
B01 | 41 | 文化会館 | 文化会館 | 60 | 5 | 塗部屋 | C322 |  |  | FHF32wx2 PH | 32 | 2 | 3 |  | FSS6-322 | 器具交換
B01 | 42 | 文化会館 | 文化会館 | 60 | 5 | 図案室 | C322 |  |  | FHF32wx2 PH | 32 | 2 | 2 |  | FSS6-322 | 器具交換
B01 | 43 | 文化会館 | 文化会館 | 60 | 5 | 前室 | G321 |  |  | FHT32wx1 EH | 32 | 1 | 2 |  | FRS23-H321 | 器具交換
B01 | 44 | 文化会館 | 文化会館 | 60 | 5 | EVホール | M321 | 埋込灯NFT31772Z(G241、G321） |  | FHT32wx1 EH | 32 | 1 | 6 |  | FBS5-321 | 器具交換
B01 | 45 | 文化会館 | 文化会館 | 60 | 5 | EVホール | K321 |  |  | FHF32wx1 PH | 32 | 1 | 4 |  | FSS8-321 | 器具交換
B01 | 46 | 文化会館 | 文化会館 | 60 | 5 | 更衣室 | A321 | 直付灯FSA41038F(A321) |  | FHF32w1 PH | 32 | 1 | 1 |  | FSS9-321 | 器具交換
B01 | 47 | 文化会館 | 文化会館 | 60 | 5 | 更衣室 | A161 | 直付灯FSA21000F(A161) |  | FHF16w1 PH | 16 | 1 | 1 |  |  | 器具交換
B01 | 48 | 文化会館 | 文化会館 | 60 | 5 | ５階トイレ |  |  | 蛍光灯 | FLR | 40 | 1 | 2 |  | Ｍ36Ｅ | ランプ交換
B01 | 49 | 文化会館 | 文化会館 | 60 | 5 | ５階洗面台 |  |  | 蛍光灯 | FL | 15 | 1 | 2 |  | Ｌ41 | ランプ交換
B01 | 50 | 文化会館 | 文化会館 | 60 | 5 | ５階階段 |  |  | 蛍光灯 | FLR | 20 | 2 | 1 |  | Ｋ41 | 器具交換
B01 | 51 | 文化会館 | 文化会館 | 60 | 4 | 27畳 | ア | 直付灯 |  | FSS1-401 | 40 | 4 | 3 |  | F40W 1 RH | 器具交換
B01 | 52 | 文化会館 | 文化会館 | 60 | 4 | 27畳（床間） | [5 empty] | 1 | 1 |  |  | 器具交換
B01 | 53 | 文化会館 | 文化会館 | 60 | 4 | 27畳舞台 |  |  |  |  | 100 | 1 | 16 |  |  | 器具交換
B01 | 54 | 文化会館 | 文化会館 | 60 | 4 | 27畳障子裏 |  |  | 蛍光灯 |  | 40 | 1 | 5 |  |  | 器具交換
B01 | 55 | 文化会館 | 文化会館 | 60 | 4 | 東通路 | A |  | 蛍光灯 |  | 40 | 1 | 7 |  |  | 器具交換
B01 | 56 | 文化会館 | 文化会館 | 60 | 4 | 控室 | ア | 直付灯 |  | FSS1-401 | 40 | 1 | 2 |  | F40W 1 RH | 器具交換
B01 | 57 | 文化会館 | 文化会館 | 60 | 4 | 控室 | イ | 直付灯 |  | FBS3-401 | 40 | 1 | 2 |  | F40W 1 RH | 器具交換
B01 | 58 | 文化会館 | 文化会館 | 60 | 4 | 板の間 | ア | 直付灯 |  | FSS1-401 | 40 | 1 | 3 |  | F40W 1 RH | 器具交換
B01 | 59 | 文化会館 | 文化会館 | 60 | 4 | ４階ホール | ア | 直付灯 |  | FSS1-401 | 40 | 1 | 4 |  | F40W 1 RH | 器具交換
B01 | 60 | 文化会館 | 文化会館 | 60 | 4 | ４階トイレ | エ | 埋込灯 |  | FRS2-401 | 40 | 1 | 2 |  | FRS2-401 | 器具交換
B01 | 61 | 文化会館 | 文化会館 | 60 | 4 | 和室10帖 | [5 empty] | 3 | 1 |  |  | 器具交換
B01 | 62 | 文化会館 | 文化会館 | 60 | 4 | 和室4.5帖 | U34201 | 埋込灯シーリングライト |  | FHC34w+20w | 54 |  | 1 |  |  | 器具交換
B01 | 63 | 文化会館 | 文化会館 | 60 | 4 | 和室4.5帖 | [5 empty] | 1 | 1 |  |  | 器具交換
B01 | 64 | 文化会館 | 文化会館 | 60 | 4 | 倉庫H | A321 | 直付灯FSA41038F(A321) |  | FHF32w1 PH | 32 | 1 | 1 |  | FSS9-321 | ランプ交換
B01 | 65 | 文化会館 | 文化会館 | 60 | 4 | ４階給湯室 |  |  | 蛍光灯 | FL | 20 | 1 | 2 |  | Ｋ41 | ランプ交換
B01 | 66 | 文化会館 | 文化会館 | 60 | 4 | ４階階段 |  |  | 蛍光灯 | FLR | 20 | 2 | 1 |  | Ｋ41 | 器具交換
B01 | 67 | 文化会館 | 文化会館 | 60 | 4 | ４階トイレ |  |  | 蛍光灯 | FLR | 36 | 1 | 2 |  | Ｋ42 | ランプ交換
B01 | 68 | 文化会館 | 文化会館 | 60 | 4 | ４階洗面台 |  |  | 蛍光灯 | FL | 15 | 1 | 2 |  | Ｋ41 | ランプ交換
B01 | 69 | 文化会館 | 文化会館 | 60 | 3 | ３階ホール | ア | 直付灯 |  | FSS1-401 | 40 | 1 | 4 |  | F40W 1 RH | 器具交換
B01 | 70 | 文化会館 | 文化会館 | 60 | 3 | ３階トイレ（東） | エ | 直付灯 |  | FRS2-401 | 40 | 1 | 3 |  | FRS2-401 | 器具交換
B01 | 71 | 文化会館 | 文化会館 | 60 | 3 | ３階トイレ（東洗面台） |  | 直付灯 |  |  |  | 1 | 3 |  |  | 器具交換
B01 | 72 | 文化会館 | 文化会館 | 60 | 3 | ３階トイレ（身障者） |  |  | 蛍光灯 | FLR | 40 | 1 | 1 |  | Ｋ41 | ランプ交換
B01 | 73 | 文化会館 | 文化会館 | 60 | 3 | 通路 | G321 |  |  | FHT32wx1 EH | 32 | 1 | 6 |  | FRS23-H321 | 器具交換
B01 | 74 | 文化会館 | 文化会館 | 60 | 3 | 職員室 | D324 |  |  | FHP32wx4 MS | 32 | 4 | 5 |  |  | 器具交換
B01 | 75 | 文化会館 | 文化会館 | 60 | 3 | 倉庫G | A321 | 直付灯FSA41038F(A321) |  | FHF32w1 PH | 32 | 1 | 3 |  | FSS9-321 | ランプ交換
B01 | 76 | 文化会館 | 文化会館 | 60 | 3 | 廊下 | G321 |  |  | FHT32wx1 EH | 32 | 1 | 6 |  | FRS23-H321 | 器具交換
B01 | 77 | 文化会館 | 文化会館 | 60 | 3 | 倉庫 | A322 | 直付灯FSA42001F(A322) |  | FHF32w2 PH | 32 | 2 | 1 |  | FSS9-322 | ランプ交換
B01 | 78 | 文化会館 | 文化会館 | 60 | 3 | ３階芸能ホール |  |  | 蛍光灯 | FLR | 40 | 1 | 20 |  | ａ27 | 器具交換
B01 | 79 | 文化会館 | 文化会館 | 60 | 3 | ３階芸能ホール |  |  | 蛍光灯 | FLR | 40 | 1 | 5 |  | Ｍ36Ｅ | 器具交換
B01 | 80 | 文化会館 | 文化会館 | 60 | 3 | ３階芸能ホール（西入口） |  |  | 蛍光灯 | FLR | 40 | 2 | 2 |  | Ｍ36Ｅ | 器具交換
B01 | 81 | 文化会館 | 文化会館 | 60 | 3 | ３階芸能ホール（西入口舞台横） |  |  | 蛍光灯 |  |  | 1 | 7 |  |  | 器具交換
B01 | 82 | 文化会館 | 文化会館 | 60 | 3 | ３階芸能ホール（東入口舞台横） |  |  | 蛍光灯 |  |  | 1 | 7 |  |  | 器具交換
B01 | 83 | 文化会館 | 文化会館 | 60 | 3 | ３階芸能ホール（東入口） |  |  | 蛍光灯 |  |  | 2 | 1 |  |  | 器具交換
B01 | 84 | 文化会館 | 文化会館 | 60 | 3 | ３階芸能ホール（東通路） |  |  | 蛍光灯 |  | 40 | 1 | 1 |  |  | 器具交換
B01 | 85 | 文化会館 | 文化会館 | 60 | 3 | ３階芸能ホール（東通路スポット） |  |  | 蛍光灯 |  |  | 1 | 16 |  |  | 器具交換
B01 | 86 | 文化会館 | 文化会館 | 60 | 3 | ３階芸能ホール（西通路スポット） |  |  | 蛍光灯 |  |  | 1 | 16 |  |  | 器具交換
B01 | 87 | 文化会館 | 文化会館 | 60 | 3 | ３階トイレ（西） |  | 直付灯 |  | FRS2-401 | 40 | 1 | 2 |  | FRS2-401 | 器具交換
B01 | 88 | 文化会館 | 文化会館 | 60 | 3 | ３階トイレ（西洗面台） |  | 直付灯 |  |  |  | 1 | 2 |  |  | 器具交換
B01 | 89 | 文化会館 | 文化会館 | 60 | 3 | ３階階段 |  |  | 蛍光灯 | FLR | 20 | 2 | 1 |  | Ｌ41 | 器具交換
B01 | 90 | 文化会館 | 文化会館 | 60 | 3 | 廊下（芸能ホール入口） | G321 |  |  | FHT32wx1 EH | 32 | 1 | 8 |  | FRS23-H321 | 器具交換
B01 | 91 | 文化会館 | 文化会館 | 60 | 3 | 廊下（職員室前） | G321 |  |  | FHT32wx1 EH | 32 | 1 | 10 |  | FRS23-H321 | 器具交換
B01 | 92 | 文化会館 | 文化会館 | 60 | 2 | ２階倉庫 | オ | 直付灯 |  | FSS1-401 | 40 | 1 | 1 |  | F40W 1 RH | ランプ交換
B01 | 93 | 文化会館 | 文化会館 | 60 | 2 | ２階倉庫 | オ | 直付灯 |  | FSS1-401 | 40 | 1 | 1 |  | F40W 1 RH | ランプ交換
B01 | 94 | 文化会館 | 文化会館 | 60 | 2 | ２階階段 | キ | 直付灯 |  | FSS1MP-401 | 40 | 1 | 2 |  | F40W 1 RH | 器具交換
B01 | 95 | 文化会館 | 文化会館 | 60 | 2 | ２階階段 | ク | 直付灯 |  | FSS1MP-201 | 20 | 1 | 1 |  | F20W 1 GL | 器具交換
B01 | 96 | 文化会館 | 文化会館 | 60 | 2 | 東通路 |  | 直付灯 |  |  |  | 1 | 9 |  |  | 器具交換
B01 | 97 | 文化会館 | 文化会館 | 60 | 2 | ２階トイレ | エ | 埋込灯 |  | FRS2-401 | 40 | 1 | 2 |  | FRS2-401 | 器具交換
B01 | 98 | 文化会館 | 文化会館 | 60 | 2 | 倉庫D | A321 | 直付灯FSA41038F(A321) |  | FHF32w1 PH | 32 | 1 | 6 |  | FSS9-321 | ランプ交換
B01 | 99 | 文化会館 | 文化会館 | 60 | 2 | 会議室 | E322 | 埋込灯 |  | FHF32wx2 PH | 32 | 2 | 8 |  | FRS27-322 | 器具交換
B01 | 100 | 文化会館 | 文化会館 | 60 | 2 | ２階トイレ |  |  | 蛍光灯 | FLR | 40 | 1 | 2 |  | Ａ42Ａ | ランプ交換
B01 | 101 | 文化会館 | 文化会館 | 60 | 2 | ２階トイレ（洗面台） |  |  | 蛍光灯 |  |  | 1 | 1 |  |  | ランプ交換
B01 | 102 | 文化会館 | 文化会館 | 60 | 2 | 北側階段 |  | 埋込式 |  |  |  | 1 | 6 |  |  | 器具交換
B01 | 103 | 文化会館 | 文化会館 | 60 | 1 | １階展示室 | コ | 調光用直付灯 |  |  | 40 | 1 | 11 |  | F40W 1 RH | 器具交換
B01 | 104 | 文化会館 | 文化会館 | 60 | 1 | １階EV前ホール | ア | 直付灯 |  | FSS1-401 | 40 | 1 | 4 |  | F40W 1 RH | 器具交換
B01 | 105 | 文化会館 | 文化会館 | 60 | 1 | １階エレベーター前 | ケ | 直付灯 |  | FSS1-1101 | 110 | 1 | 3 |  | F110W 1 RH | 器具交換
B01 | 106 | 文化会館 | 文化会館 | 60 | 1 | ハロンボンベ庫 | A322 | 直付灯FSA42001F(A322) |  | FHF32w2 PH | 32 | 2 | 1 |  | FSS9-322 | ランプ交換
B01 | 107 | 文化会館 | 文化会館 | 60 | 1 | 発電機室 | B321 |  |  | FHF32wx1 PH | 32 | 1 | 2 |  |  | ランプ交換
B01 | 108 | 文化会館 | 文化会館 | 60 | 1 | 木工実習室 | C322 |  |  | FHF32wx2 PH | 32 | 2 | 4 |  | FSS6-322 | 器具交換
B01 | 109 | 文化会館 | 文化会館 | 60 | 1 | 女子便所 | A321 | 直付灯FSA41038F(A321) |  | FHF32w1 PH | 32 | 1 | 2 |  | FSS9-321 | 器具交換
B01 | 110 | 文化会館 | 文化会館 | 60 | 1 | 女子便所 | F21 |  |  | FL20wx1 GL | 20 | 1 | 2 |  | FBC1-201 | 器具交換
B01 | 111 | 文化会館 | 文化会館 | 60 | 1 | 男子便所 | A321 | 直付灯FSA41038F(A321) |  | FHF32w1 PH | 32 | 1 | 2 |  | FSS9-321 | 器具交換
B01 | 112 | 文化会館 | 文化会館 | 60 | 1 | 男子便所 | F21 |  |  | FL20wx1 GL | 20 | 1 | 1 |  | FBC1-201 | 器具交換
B01 | 113 | 文化会館 | 文化会館 | 60 | 1 | 身障者便所 | A162 | 直付灯FSA22000J(A162) |  | FHF16w2 PH | 16 | 2 | 1 |  |  | 器具交換
B01 | 114 | 文化会館 | 文化会館 | 60 | 1 | 便所前廊下 | A162 | 直付灯FSA22000J(A162) |  | FHF16w2 PH | 16 | 2 | 3 |  |  | 器具交換
B01 | 115 | 文化会館 | 文化会館 | 60 | 1 | 事務室 | C322 |  |  | FHF32wx2 PH | 32 | 2 | 8 |  | FSS6-322 | 器具交換
B01 | 116 | 文化会館 | 文化会館 | 60 | 1 | １階ホール | K41 |  |  | FL40wx1 | 40 | 1 | 2 |  |  | 器具交換
B01 | 117 | 文化会館 | 文化会館 | 60 | 1 | 吹上上部西側 |  | 直付灯 |  |  |  | 1 | 22 |  |  | 器具交換
B01 | 118 | 文化会館 | 文化会館 | 60 | 1 | 吹上上部南側 |  | 直付灯 |  |  |  | 1 | 10 |  |  | 器具交換
B01 | 119 | 文化会館 | 文化会館 | 60 | 1 | 吹上上部北側 |  | 直付灯 |  |  |  | 1 | 6 |  |  | 器具交換
B01 | 120 | 文化会館 | 文化会館 | 60 | B1 | Ｂ１階機械室 |  |  | 蛍光灯 | FLR | 40 | 1 | 6 |  | Ｋ41ｐｐ | ランプ交換
B01 | 121 | 文化会館 | 文化会館 | 60 | B1 | Ｂ１電気室 |  |  | 蛍光灯 | FLR | 40 | 1 | 3 |  | Ａ42B | ランプ交換
B01 | 122 | 文化会館 | 文化会館 | 60 | B1 | Ｂ１電気室 |  |  | 蛍光灯 | FLR | 40 | 2 | 3 |  | Ｆ42 | ランプ交換
B01 | 123 | 文化会館 | 文化会館 | 60 | B1 | Ｂ１倉庫 |  |  | 蛍光灯 | FLR | 40 | 1 | 6 |  | Ｋ42ｐｐ | ランプ交換
B01 | 124 | 文化会館 | 文化会館 | 60 | B1 | Ｂ１荷解室 |  |  | 蛍光灯 | FLR | 40 | 1 | 3 |  | Ｆ42Ｅ | 器具交換
B01 | 125 | 文化会館 | 文化会館 | 60 | B1 | Ｂ１清掃員控室 |  |  | 蛍光灯 | FLR | 40 | 1 | 1 |  | Ｋ41ｐｐＥ | 器具交換
B01 | 126 | 文化会館 | 文化会館 | 60 | B1 | Ｂ１清掃員控室 |  |  | 蛍光灯 | FL | 20 | 1 | 1 |  | Ａ42 | 器具交換
B01 | 127 | 文化会館 | 文化会館 | 60 | B1 | Ｂ１廊下 |  |  | 蛍光灯 | FL | 40 | 1 | 6 |  | Ａ42Ｅ | 器具交換
B01 | 128 | 文化会館 | 文化会館 | 60 | B1 | Ｂ１トイレ |  |  | 蛍光灯 | FLR | 40 | 1 | 2 |  | Ａ41Ｅ | ランプ交換
B01 | 129 | 文化会館 | 文化会館 | 60 | B1 | Ｂ１トイレ |  |  | 蛍光灯 | FL | 15 | 1 | 3 |  | Ｙ11Ｅｐｐ | ランプ交換
B01 | 130 | 文化会館 | 文化会館 | 60 | B1 | Ｂ１受水槽 |  |  | 蛍光灯 | FL | 40 | 2 | 2 |  | Ｙ10ｓｐｐ | ランプ交換
B01 | 131 | 文化会館 | 文化会館 | 60 | B1 | Ｂ１漆研収蔵庫入口 |  |  | 蛍光灯 | FLR | 40 | 1 | 1 |  | Ｋ42ｐｐＥ | ランプ交換
B01 | 132 | 文化会館 | 文化会館 | 60 | B1 | Ｂ１漆研収蔵庫入口加湿器 |  |  | 蛍光灯 |  |  | 1 | 1 |  |  | ランプ交換
B01 | 133 | 文化会館 | 文化会館 | 60 | B1 | Ｂ１漆研収蔵庫 |  |  | 蛍光灯 | FLR | 40 | 1 | 4 |  | Ｋ42ｐｐＥ | ランプ交換
B01 | 134 | 文化会館 | 文化会館 | 60 | B1 | Ｂ１漆研収蔵庫 |  |  | 蛍光灯 | FLR | 40 | 2 | 4 |  | Ｋ42ｐｐＥ | ランプ交換
B01 | 135 | 文化会館 | 文化会館 | 60 | B1 | Ｂ１収蔵庫AB入口 |  |  | 蛍光灯 | FLR | 40 | 1 | 1 |  | Ｋ42ｐｐＥ | ランプ交換
B01 | 136 | 文化会館 | 文化会館 | 60 | B1 | Ｂ１収蔵庫AB入口加湿器 |  |  | 蛍光灯 |  |  | 1 | 1 |  |  | ランプ交換
B01 | 137 | 文化会館 | 文化会館 | 60 | B1 | Ｂ１収蔵庫A |  |  | 蛍光灯 | FLR | 40 | 1 | 6 |  | Ｋ42ｐｐＥ | ランプ交換
B01 | 138 | 文化会館 | 文化会館 | 60 | B1 | Ｂ１収蔵庫 |  |  | 蛍光灯 | FLR | 40 | 1 | 8 |  | Ｋ42ｐｐＥ | ランプ交換
B02 | 139 | 青年センター | 研修施設 | 13 | 2 | 中会議室２ | ア２ | 埋込灯（下面解放） |  | Hf32Wx2 PJ | 32 | 2 | 12 |  | FSR26B-322PJ | 器具交換
B02 | 140 | 青年センター | 研修施設 | 13 | 2 | 小会議室２ | ア２ | 埋込灯（下面解放） |  | Hf32Wx2 PJ | 32 | 2 | 6 |  | FSR26B-322PJ | 器具交換
B02 | 141 | 青年センター | 研修施設 | 13 | 2 | 女子、男子便所 | コ | ミラーライト |  | Hf32Wx1 PH | 32 | 1 | 4 |  | FV4711E VPH | 器具交換
B02 | 142 | 青年センター | 研修施設 | 13 | 2 | リネン・倉庫 | ウ２ | V型直付灯 |  | Hf32Wx1 PN | 32 | 1 | 2 |  | FSS9-321PN | ランプ交換
B02 | 143 | 青年センター | 研修施設 | 13 | 2 | 2人部屋（1部屋） | ア１ | 埋込灯（下面解放） |  | Hf32Wx2 PH | 32 | 2 | 1 |  | FSR26B-322PH | 器具交換
B02 | 144 | 青年センター | 研修施設 | 13 | 2 | 小会議室１ | ア２ | 埋込灯（下面解放） |  | Hf32Wx2 PJ | 32 | 2 | 6 |  | FSR26B-322PJ | 器具交換
B02 | 145 | 青年センター | 研修施設 | 13 | 2 | 小会議室１ | カ２ | ダウンライト |  | IL100Wx1 | 100 | 1 | 2 |  | LD93008A | 器具交換
B02 | 146 | 青年センター | 研修施設 | 13 | 2 | 2人部屋（２部屋） | ア１ | 埋込灯（下面解放） |  | Hf32Wx2 PH | 32 | 2 | 4 |  | FSR26B-322PH | 器具交換
B02 | 147 | 青年センター | 研修施設 | 13 | 2 | 4人部屋（３部屋） | ア１ | 埋込灯（下面解放） |  | Hf32Wx2 PH | 32 | 2 | 6 |  | FSR26B-322PH | 器具交換
B02 | 148 | 青年センター | 研修施設 | 13 | 2 | 屋外階段 | ニ | ブラケット1（防雨型） |  | FL20Wx1 GL | 20 | 1 | 2 |  | WF2811A-SP | 器具交換
B02 | 149 | 青年センター | 研修施設 | 13 | 3 | 大会議室 | ア３ | 埋込灯（下面解放） |  | Hf32Wx2 PK | 32 | 2 | 18 |  | FSR26B-322PK | 器具交換
B02 | 150 | 青年センター | 研修施設 | 13 | 3 | 収納 | ウ２ | V型直付灯 |  | Hf32Wx1 PN | 32 | 1 | 1 |  | FSS9-321PN | ランプ交換
B02 | 151 | 青年センター | 研修施設 | 13 | 3 | 女子、男子便所 | コ | ミラーライト |  | Hf32Wx1 PH | 32 | 1 | 4 |  | FV4711E VPH | 器具交換
B02 | 152 | 青年センター | 研修施設 | 13 | 3 | リネン・倉庫 | ウ２ | V型直付灯 |  | Hf32Wx1 PN | 32 | 1 | 2 |  | FSS9-321PN | ランプ交換
B02 | 153 | 青年センター | 研修施設 | 13 | 3 | 2人部屋（1部屋） | ア１ | 埋込灯（下面解放） |  | Hf32Wx2 PH | 32 | 2 | 1 |  | FSR26B-322PH | 器具交換
B02 | 154 | 青年センター | 研修施設 | 13 | 3 | 2人部屋（3部屋） | ア１ | 埋込灯（下面解放） |  | Hf32Wx2 PH | 32 | 2 | 6 |  | FSR26B-322PH | 器具交換
B02 | 155 | 青年センター | 研修施設 | 13 | 3 | 4人部屋（4部屋） | ア１ | 埋込灯（下面解放） |  | Hf32Wx2 PH | 32 | 2 | 8 |  | FSR26B-322PH | 器具交換
B02 | 156 | 青年センター | 研修施設 | 13 | 3 | 屋外階段 | ニ | ブラケット1（防雨型） |  | FL20Wx1 GL | 20 | 1 | 2 |  | WF2811A-SP | 器具交換
B02 | 157 | 青年センター | 体育館 | 40 | 1 | 玄関ホール | エ | 埋込灯 |  | F40W・2 SRH(100V) | 40 | 2 | 4 |  |  | 器具交換
B02 | 158 | 青年センター | 体育館 | 40 | 1 | ステージ控室 | オ２ | ウォールライト |  |  |  |  | 1 |  |  | 器具交換
B02 | 159 | 青年センター | 体育館 | 40 | 1 | 体育館事務室 | ウ | 埋込灯 |  | F40W・2 SRH(100V) | 40 | 2 | 6 |  |  | 器具交換
B02 | 160 | 青年センター | 体育館 | 40 | 1 | 倉庫 | オ２ | ウォールライト |  |  |  |  | 3 | 高所設置（１基） |  | 器具交換又はランプ交換
B02 | 161 | 青年センター | 体育館 | 40 | 1 | 器具庫 | イ２ | V型直付灯 |  | F40W・1 RH(100V) | 40 | 1 | 3 |  |  | ランプ交換
B02 | 162 | 青年センター | 体育館 | 40 | 1 | 男子更衣室 | イ２ | V型直付灯 |  | F40W・1 RH(100V) | 40 | 1 | 6 |  |  | 器具交換
B02 | 163 | 青年センター | 体育館 | 40 | 1 | 男子更衣室 | オ１ | ウォールライト |  |  |  |  | 3 |  |  | 器具交換
B02 | 164 | 青年センター | 体育館 | 40 | 1 | 女子更衣室 | イ２ | V型直付灯 |  | F40W・1 RH(100V) | 40 | 1 | 4 |  |  | 器具交換
B02 | 165 | 青年センター | 体育館 | 40 | 1 | 女子更衣室 | オ１ | ウォールライト |  |  |  |  | 2 |  |  | 器具交換
B02 | 166 | 青年センター | 体育館 | 40 | 1 | 男子、女子便所 | イ２ | V型直付灯 |  | F40W・1 RH(100V) | 40 | 1 | 2 | 女子便所２台はLED化済 |  | 器具交換
B02 | 167 | 青年センター | 体育館 | 40 | 1 | 男子、女子便所 | オ１ | ウォールライト |  |  |  |  | 6 |  |  | 器具交換
B02 | 168 | 青年センター | 体育館 | 40 | 1 | 身障者便所 | イ１ | V型直付灯 |  | F20W・1 GH(100V) | 20 | 1 | 1 |  |  | 器具交換
B02 | 169 | 青年センター | 体育館 | 40 | 1 | 野外男子、女子便所 | イ１ | V型直付灯 |  | F20W・1 GH(100V) | 20 | 1 | 2 |  |  | 器具交換
B02 | 170 | 青年センター | 体育館 | 40 | 1 | 野外男子、女子便所 | オ１ | ウォールライト |  |  |  |  | 2 |  |  | 器具交換
B02 | 171 | 青年センター | 体育館 | 40 | 1 | トイレの屋外 | ソ | ウォールライト |  | F40W・1 RH(100V) | 40 | 1 | 1 |  |  | 器具交換
B02 | 172 | 青年センター | 体育館 | 40 | 2 | 放送室 | ウ | 埋込灯 |  | F40W・2 SRH(100V) | 40 | 2 | 1 |  |  | 器具交換
B02 | 173 | 青年センター | 体育館 | 40 | 2 | ステージ | ア | 笠付直付灯 |  | F40W・2 SRH(100V) | 40 | 2 | 12 |  |  | 器具交換
B02 | 174 | 青年センター | 体育館 | 40 |  | 植込み | ス | [5 empty] | 1 |  |  | 器具交換
B02 | 175 | 青年センター | 倉庫棟 | 13 | 1 | 倉庫 |  |  | 蛍光灯（直管） |  | 32 | 2 | 2 |  |  | ランプ交換
B02 | 176 | 青年センター | グラウンド | 47 |  | 男子便所 |  |  | 蛍光灯（直管） |  | 32 | 1 | 1 |  |  | ランプ交換
B02 | 177 | 青年センター | グラウンド | 47 |  | 女子便所 |  |  | 蛍光灯（直管） |  | 32 | 1 | 1 |  |  | ランプ交換
B03 | 178 | 香川県産業技術センター | 本館１階 | 37 | 1 | 所長室 | シ２ | 埋込灯 | 蛍光灯 |  | 40 | 6 | 4 |  | F40W 6 SRH | 器具交換又はランプ交換
B03 | 179 | 香川県産業技術センター | 本館１階 | 37 | 1 | 事務室 | ケ２ | 埋込灯 | 蛍光灯 |  | 40 | 2 | 17 | 室内の１台はLED済 | F40W 2 SRH | 器具交換
B03 | 180 | 香川県産業技術センター | 本館１階 | 37 | 1 | 共同研究室 | ケ２ | 埋込灯 | 蛍光灯 |  | 40 | 2 | 12 |  | F40W 2 SRH | 器具交換
B03 | 181 | 香川県産業技術センター | 本館１階 | 37 | 1 | 男子更衣室 | ス１ | 埋込灯 | 蛍光灯 |  | 40 | 2 | 2 |  | F40W 2 SRH | ランプ交換
B03 | 182 | 香川県産業技術センター | 本館１階 | 37 | 1 | 男子更衣室 | メ | ミラーライト |  |  | 40 | 1 | 1 |  | I 40W 1 | 器具交換
B03 | 183 | 香川県産業技術センター | 本館１階 | 37 | 1 | 女子更衣室 | ス２ | 埋込灯 | 蛍光灯 |  | 40 | 6 | 1 |  | F40W 6 SRH | 器具交換又はランプ交換
B03 | 184 | 香川県産業技術センター | 本館１階 | 37 | 1 | 女子更衣室 | メ | ミラーライト |  |  | 40 | 1 | 1 |  | I 40W 1 | 器具交換
B03 | 185 | 香川県産業技術センター | 本館１階 | 37 | 1 | 清掃作業員控室 | ス１ | 埋込灯 | 蛍光灯 |  | 40 | 2 | 1 |  | F40W 2 SRH | 器具交換
B03 | 186 | 香川県産業技術センター | 本館１階 | 37 | 1 | 清掃作業員控室 | メ | ミラーライト |  |  | 40 | 1 | 1 |  | I 40W 1 | 器具交換
B03 | 187 | 香川県産業技術センター | 本館１階 | 37 | 1 | 更衣室前 | ホ１ | ダウンライト |  |  | 13 | 1 | 2 | 高所設置 | FT 13W 1 GL | 器具交換
B03 | 188 | 香川県産業技術センター | 本館１階 | 37 | 1 | 車庫 | エ１ | V型直付灯 | 蛍光灯 | FHF40 | 40 | 1 | 4 | 高所設置 | F40W 1 RH | ランプ交換
B03 | 189 | 香川県産業技術センター | 本館１階 | 37 | 1 | 倉庫１ | エ１ | V型直付灯 | 蛍光灯 | FHF40 | 40 | 1 | 2 |  | F40W 1 RH | ランプ交換
B03 | 190 | 香川県産業技術センター | 本館１階 | 37 | 1 | 倉庫２ | エ１ | V型直付灯 | 蛍光灯 | FHF40 | 40 | 1 | 2 |  | F40W 1 RH | ランプ交換
B03 | 191 | 香川県産業技術センター | 本館１階 | 37 | 1 | 倉庫４ | エ１ | V型直付灯 | 蛍光灯 | FHF40 | 40 | 1 | 1 |  | F40W 1 RH | ランプ交換
B03 | 192 | 香川県産業技術センター | 本館１階 | 37 | 1 | 倉庫５ | エ１ | V型直付灯 | 蛍光灯 | FHF40 | 40 | 1 | 4 |  | F40W 1 RH | ランプ交換
B03 | 193 | 香川県産業技術センター | 本館１階 | 37 | 1 | 床下ピット | テ | ブラケット | 蛍光灯 | FDL18 | 18 | 2 | 11 |  |  | ランプ交換
B03 | 194 | 香川県産業技術センター | 本館１階 | 37 | 1 | 本館棟トレンチ |  |  | 蛍光灯（直管） |  | 40 | 1 | 1 |  |  | ランプ交換
B03 | 195 | 香川県産業技術センター | 本館１階 | 37 | 1 | 本館１階ロビー | ヘ | ダウンライト |  |  | 70 | 1 | 8 | 高所設置 | HQI 70W 1 | 器具交換
B03 | 196 | 香川県産業技術センター | 本館１階 | 37 | 1 | 本館１階ロビー | ホ２ | ダウンライト |  |  | 27 | 1 | 14 | 高所設置 | FT 27W 1 GL | 器具交換
B03 | 197 | 香川県産業技術センター | 本館１階 | 37 | 1 | 本館１階階段前 | ホ２ | ダウンライト |  |  | 27 | 1 | 8 |  | FT 27W 1 GL | 器具交換
B03 | 198 | 香川県産業技術センター | 本館１階 | 37 | 1 | 本館１階廊下東 | ホ２ | ダウンライト |  |  | 27 | 1 | 20 |  | FT 27W 1 GL | 器具交換
B03 | 199 | 香川県産業技術センター | 本館１階 | 37 | 1 | 本館１階廊下西 | ケ１ | 埋込灯 | 蛍光灯 |  | 40 | 1 | 5 |  | F40W 1 RH | 器具交換
B03 | 200 | 香川県産業技術センター | 本館１階 | 37 | 1,2 | 吹き抜け | ヤ | HIDダウンライト | HID |  | 250 | 1 | 6 | 高所設置 | M250W 1 | 器具交換
B03 | 201 | 香川県産業技術センター | 本館１階 | 37 | 1 | 相談室 | ヘ | ダウンライト |  |  | 70 | 1 | 2 | 高所設置 | HQI 70W 1 | 器具交換
B03 | 202 | 香川県産業技術センター | 本館１階 | 37 | 1 | 相談室 | ホ２ | ダウンライト |  |  | 27 | 1 | 6 | 高所設置 | FT 27W 1 GL | 器具交換
B03 | 203 | 香川県産業技術センター | 本館１階 | 37 | 1 | 展示コーナー | ヘ | ダウンライト |  |  | 70 | 1 | 8 | 高所設置 | HQI 70W 1 | 器具交換
B03 | 204 | 香川県産業技術センター | 本館１階 | 37 | 1 | 展示コーナー | ホ２ | ダウンライト |  |  | 27 | 1 | 16 | 高所設置 | FT 27W 1 GL | 器具交換
B03 | 205 | 香川県産業技術センター | 本館１階 | 37 | 1 | 展示コーナー | ミ | ダウンライト |  |  | 60 | 1 | 2 | 高所設置 | RF 60W 1 | 器具交換
B03 | 206 | 香川県産業技術センター | 本館１階 | 37 | 1 | 風除室扉上 | ホ２ | ダウンライト |  |  | 27 | 1 | 6 | 高所設置 | FT 27W 1 GL | 器具交換
B03 | 207 | 香川県産業技術センター | 本館１階 | 37 | 1 | 風除室扉上 | ミ | ダウンライト |  |  | 60 | 1 | 6 |  | RF 60W 1 | 器具交換
B03 | 208 | 香川県産業技術センター | 本館１階 | 37 | 1 | 風除室車寄せ | ホ２ | ダウンライト |  |  | 27 | 1 | 10 |  | FT 27W 1 GL | 器具交換
B03 | 209 | 香川県産業技術センター | 本館１階 | 37 | 1 | 風除室車寄せ | ミ | ダウンライト |  |  | 60 | 1 | 2 |  | RF 60W 1 | 器具交換
B03 | 210 | 香川県産業技術センター | 本館１階 | 37 | 1 | 清掃用具庫 | エ１ | V型直付灯 | 蛍光灯 | FHF40 | 40 | 1 | 1 |  | F40W 1 RH | ランプ交換
B03 | 211 | 香川県産業技術センター | 本館１階 | 37 | 1 | 男子トイレ | ケ１ | 埋込灯 | 蛍光灯 |  | 40 | 1 | 3 |  | F40W 1 RH | ランプ交換
B03 | 212 | 香川県産業技術センター | 本館１階 | 37 | 1 | 男子トイレ | タ２ | ウォールライト |  |  | 40 | 1 | 1 |  | F40W 1 GH | 器具交換
B03 | 213 | 香川県産業技術センター | 本館１階 | 37 | 1 | 女子トイレ | ケ２ | ブラケット | 蛍光灯 | FDL18 | 18 | 2 | 1 |  |  | ランプ交換
B03 | 214 | 香川県産業技術センター | 本館１階 | 37 | 1 | 女子トイレ | タ１ | 不明 | 蛍光灯 | FLR40 | 40 | 2 | 1 |  |  | ランプ交換
B03 | 215 | 香川県産業技術センター | 本館１階 | 37 | 1 | トイレ | ネ | 赤色灯 |  |  | 5 | 1 | 1 |  | I 5W 1 | 器具交換
B03 | 216 | 香川県産業技術センター | 本館１階 | 37 | 1 | トイレ | ホ２ | ダウンライト |  |  | 27 | 1 | 1 |  | FT 27W 1 GL | 器具交換
B03 | 217 | 香川県産業技術センター | 本館１階 | 37 | 1 | 給湯室 | ケ１ | 埋込灯 | 蛍光灯 |  | 40 | 1 | 1 |  | F40W 1 RH | 器具交換
B03 | 218 | 香川県産業技術センター | 本館１階 | 37 | 1 | 給湯室 | ナ | 流し元付 |  |  | 20 | 1 | 1 |  | F20W 1 GPL | 器具交換
B03 | 219 | 香川県産業技術センター | 本館１階 | 37 | 1 | DS | フ | シーリングライト |  |  | 40 | 1 | 2 |  | I 40W 1 | ランプ交換
B03 | 220 | 香川県産業技術センター | 本館１階 | 37 | 1 | EV前 | ミ | ダウンライト |  |  | 60 | 1 | 2 |  | RF 60W 1 | 器具交換
B03 | 221 | 香川県産業技術センター | 本館１階 | 37 | 1 | 階段 | テ | ウォールライト |  |  | 20 | 1 | 1 |  | F20W 1 GH | 器具交換
B03 | 222 | 香川県産業技術センター | 本館１階 | 37 | 1 | 北東 階段 | テ | ウォールライト |  |  | 20 | 1 | 2 |  | F20W 1 GH | 器具交換
B03 | 223 | 香川県産業技術センター | 本館２階 | 37 | 2 | システム応用技術指導室（旧電子指導室） | ケ２ | 埋込灯 | 蛍光灯 |  | 40 | 2 | 9 |  | F40W 2 SRH | 器具交換
B03 | 224 | 香川県産業技術センター | 本館２階 | 37 | 2 | 電子指導室 | E | ブラケット | 蛍光灯 | FDL18 | 18 | 2 | 2 |  | N/A | 器具交換
B03 | 225 | 香川県産業技術センター | 本館２階 | 37 | 2 | 相談室 | ケ３ | 埋込灯 | 蛍光灯 |  | 40 | 3 | 3 |  | F40W 3 SRH | 器具交換
B03 | 226 | 香川県産業技術センター | 本館２階 | 37 | 2 | 閲覧室 | ケ３ | ブラケット | 蛍光灯 | FDL18 | 18 | 2 | 3 |  | N/A | 器具交換
B03 | 227 | 香川県産業技術センター | 本館２階 | 37 | 2 | 公報試料室 | エ１ | 植栽用外灯 | 蛍光灯 | FHF40 | 40 | 1 | 92 |  | F40W 1 RH | 器具交換
B03 | 228 | 香川県産業技術センター | 本館２階 | 37 | 2 | 情報発明指導室 | ケ２ | 埋込灯 | 蛍光灯 |  | 40 | 2 | 9 |  | F40W 2 SRH | 器具交換
B03 | 229 | 香川県産業技術センター | 本館２階 | 37 | 2 | CAE試験室（旧マイコン等開放計算室） | セ | 埋込灯 | 蛍光灯 |  | 40 | 2 | 19 |  | F40W 2 SRH | 器具交換
B03 | 230 | 香川県産業技術センター | 本館２階 | 37 | 2 | 情報処理試験室（旧スーパーミニコン室） | セ | 埋込灯 | 蛍光灯 |  | 40 | 2 | 26 |  | F40W 2 SRH | 器具交換
B03 | 231 | 香川県産業技術センター | 本館２階 | 37 | 2 | 男子トイレ | ケ１ | 埋込灯 | 蛍光灯 |  | 40 | 1 | 2 |  | F40W 1 RH | ランプ交換
B03 | 232 | 香川県産業技術センター | 本館２階 | 37 | 2 | 男子トイレ | タ２ | ウォールライト |  |  | 40 | 1 | 1 |  | F40W 1 GH | 器具交換
B03 | 233 | 香川県産業技術センター | 本館２階 | 37 | 2 | 女子トイレ | ケ２ | 埋込灯 | 蛍光灯 |  | 40 | 2 | 1 |  | F40W 2 SRH | ランプ交換
B03 | 234 | 香川県産業技術センター | 本館２階 | 37 | 2 | 女子トイレ | タ１ | ウォールライト |  |  | 20 | 1 | 1 |  | F20W 1 GH | 器具交換
B03 | 235 | 香川県産業技術センター | 本館２階 | 37 | 2 | 給湯室 | ケ１ | 埋込灯 | 蛍光灯 |  | 40 | 1 | 1 |  | F40W 1 RH | 器具交換
B03 | 236 | 香川県産業技術センター | 本館２階 | 37 | 2 | 給湯室 | ナ | 流し元付 |  |  | 20 | 1 | 1 |  | F20W 1 GPL | 器具交換
B03 | 237 | 香川県産業技術センター | 本館２階 | 37 | 2 | 倉庫(1) | エ１ | V型直付灯 | 蛍光灯 | FHF40 | 40 | 1 | 2 |  | F40W 1 RH | ランプ交換
B03 | 238 | 香川県産業技術センター | 本館２階 | 37 | 2 | 倉庫(2) | エ１ | V型直付灯 | 蛍光灯 | FHF40 | 40 | 1 | 1 |  | F40W 1 RH | ランプ交換
B03 | 239 | 香川県産業技術センター | 本館２階 | 37 | 2 | DS | フ | シーリングライト |  |  | 40 | 1 | 2 |  | I 40W 1 | 器具交換
B03 | 240 | 香川県産業技術センター | 本館２階 | 37 | 2 | EV前 | ミ | ダウンライト |  |  | 60 | 1 | 2 |  | RF 60W 1 | 器具交換
B03 | 241 | 香川県産業技術センター | 本館２階 | 37 | 2 | ロビー | ヘ | ダウンライト |  |  | 70 | 1 | 1 |  | HQI 70W 1 | 器具交換
B03 | 242 | 香川県産業技術センター | 本館２階 | 37 | 2 | 廊下東 | ヘ | ダウンライト |  |  | 70 | 1 | 1 |  | HQI 70W 1 | 器具交換
B03 | 243 | 香川県産業技術センター | 本館２階 | 37 | 2 | 廊下東 | ホ２ | ダウンライト |  |  | 27 | 1 | 20 |  | FT 27W 1 GL | 器具交換
B03 | 244 | 香川県産業技術センター | 本館２階 | 37 | 2 | 廊下西 | ケ１ | 埋込灯 | 蛍光灯 |  | 40 | 1 | 5 |  | F40W 1 RH | 器具交換
B03 | 245 | 香川県産業技術センター | 本館２階 | 37 | 2 | 北東 階段 | テ | ウォールライト |  |  | 20 | 1 | 2 |  | F20W 1 GH | 器具交換
B03 | 246 | 香川県産業技術センター | 本館３階 | 37 | 3 | 研修室 | サ | 埋込灯 | 蛍光灯 |  | 40 | 2 | 56 |  | F40W 2 SRH | 器具交換
B03 | 247 | 香川県産業技術センター | 本館３階 | 37 | 3 | 研修室 | ム | ダウンライト |  |  | 60 | 1 | 16 |  | I 60W 1 | 器具交換
B03 | 248 | 香川県産業技術センター | 本館３階 | 37 | 3 | 研修室 | ホ２ | ダウンライト |  |  | 27 | 1 | 3 |  | FT 27W 1 GL | 器具交換
B03 | 249 | 香川県産業技術センター | 本館３階 | 37 | 3 | 研修室 | コ | 埋込黒板灯 | 蛍光灯 |  | 40 | 1 | 3 |  | F40W 1 RH | 器具交換
B03 | 250 | 香川県産業技術センター | 本館３階 | 37 | 3 | 研修室内倉庫(1)(2)(3) | エ３ | V型直付灯 | 蛍光灯 | FHF20 | 20 | 1 | 3 |  | F20W 1 | ランプ交換
B03 | 251 | 香川県産業技術センター | 本館３階 | 37 | 3 | 会議室 | ケ２ | 埋込灯 | 蛍光灯 |  | 40 | 2 | 18 |  | F40W 2 SRH | 器具交換
B03 | 252 | 香川県産業技術センター | 本館３階 | 37 | 3 | 視聴覚室 | ケ２ | 埋込灯 | 蛍光灯 |  | 40 | 2 | 15 |  | F40W 2 SRH | 器具交換
B03 | 253 | 香川県産業技術センター | 本館３階 | 37 | 3 | 視聴覚室 | モ | 組込灯 |  |  | 40 | 1 | 10 |  | I 40W 1 | 器具交換
B03 | 254 | 香川県産業技術センター | 本館３階 | 37 | 3 | 視聴覚室 | コ | 埋込黒板灯 | 蛍光灯 |  | 40 | 1 | 3 |  | F40W 1 RH | 器具交換
B03 | 255 | 香川県産業技術センター | 本館３階 | 37 | 3 | ホール | シ１ | 埋込灯 | 蛍光灯 |  | 40 | 4 | 16 |  | F40W 4 SRH | 器具交換又はランプ交換
B03 | 256 | 香川県産業技術センター | 本館３階 | 37 | 3 | ホール | ミ | ダウンライト |  |  | 60 | 1 | 4 |  | RF 60W 1 | 器具交換
B03 | 257 | 香川県産業技術センター | 本館３階 | 37 | 3 | 倉庫 | エ１ | V型直付灯 | 蛍光灯 | FHF40 | 40 | 1 | 3 |  | F40W 1 RH | ランプ交換
B03 | 258 | 香川県産業技術センター | 本館３階 | 37 | 3 | 男子トイレ | ケ１ | 埋込灯 | 蛍光灯 |  | 40 | 1 | 3 |  | F40W 1 RH | ランプ交換
B03 | 259 | 香川県産業技術センター | 本館３階 | 37 | 3 | 男子トイレ | タ２ | ウォールライト |  |  | 40 | 1 | 1 |  | F40W 1 GH | 器具交換
B03 | 260 | 香川県産業技術センター | 本館３階 | 37 | 3 | 女子トイレ | ケ１ | 埋込灯 | 蛍光灯 |  | 40 | 1 | 2 |  | F40W 1 RH | ランプ交換
B03 | 261 | 香川県産業技術センター | 本館３階 | 37 | 3 | 女子トイレ | タ１ | ウォールライト |  |  | 20 | 1 | 1 |  | F20W 1 GH | 器具交換
B03 | 262 | 香川県産業技術センター | 本館３階 | 37 | 3 | 身障者用トイレ | ホ２ | ダウンライト |  |  | 27 | 1 | 1 |  | FT 27W 1 GL | 器具交換
B03 | 263 | 香川県産業技術センター | 本館３階 | 37 | 3 | 身障者用トイレ | ネ | 赤色灯 |  |  | 5 | 1 | 1 |  | I 5W 1 | 器具交換
B03 | 264 | 香川県産業技術センター | 本館３階 | 37 | 3 | 給湯室 | ケ１ | 埋込灯 | 蛍光灯 |  | 40 | 1 | 1 |  | F40W 1 RH | 器具交換
B03 | 265 | 香川県産業技術センター | 本館３階 | 37 | 3 | 給湯室 | ナ | 流し元付 |  |  | 20 | 1 | 1 |  | F20W 1 GPL | 器具交換
B03 | 266 | 香川県産業技術センター | 本館３階 | 37 | 3 | DS | フ | シーリングライト |  |  | 40 | 1 | 2 |  | I 40W 1 | ランプ交換
B03 | 267 | 香川県産業技術センター | 本館３階 | 37 | 3 | 廊下 | ケ１ | 埋込灯 | 蛍光灯 |  | 40 | 1 | 4 |  | F40W 1 RH | 器具交換
B03 | 268 | 香川県産業技術センター | 本館３階 | 37 | 3 | 北東 階段 | テ | ウォールライト |  |  | 20 | 1 | 2 |  | F20W 1 GH | 器具交換
B03 | 269 | 香川県産業技術センター | 本館4階 | 37 | 4 | ファンルーム | ウ１ | 笠付パイプ吊灯 | 蛍光灯 | FHF40 | 40 | 2 | 6 |  | F40W 2 SRH | ランプ交換
B03 | 270 | 香川県産業技術センター | 本館4階 | 37 | 4 | ファンルーム | テ | ウォールライト |  |  | 20 | 1 | 1 |  | F20W 1 GH | ランプ交換
B03 | 271 | 香川県産業技術センター | 本館4階 | 37 | 4 | 階段 | エ１ | V型直付灯 | 蛍光灯 | FHF40 | 40 | 1 | 1 |  | F40W 1 RH | 器具交換
B03 | 272 | 香川県産業技術センター | 本館4階 | 37 | 4 | 階段 | テ | ウォールライト |  |  | 20 | 1 | 1 |  | F20W 1 GH | 器具交換
B03 | 273 | 香川県産業技術センター | 本館4階 | 37 | 4 | 階段 | ト | ウォールライト |  |  | 40 | 1 | 1 |  |  | 器具交換
B03 | 274 | 香川県産業技術センター | 本館4階 | 37 | 4 | 倉庫 | ア | 片反射笠付直付灯 | 蛍光灯 | FHF40 | 40 | 1 | 1 |  | F40W 1 RH | ランプ交換
B03 | 275 | 香川県産業技術センター | 本館4階 | 37 | 4 | EV機械室 | ウ１ | 笠付パイプ吊灯 | 蛍光灯 | FHF40 | 40 | 2 | 2 |  | F40W 2 SRH | ランプ交換
B03 | 276 | 香川県産業技術センター | 本館4階 | 37 | 4 | EV機械室の横 | ア | 片反射笠付直付灯 | 蛍光灯 | FHF40 | 40 | 1 | 1 |  | F40W 1 RH | 器具交換
B03 | 277 | 香川県産業技術センター | 本館4階 | 37 | 4 | 電気室 | ア | 片反射笠付直付灯 | 蛍光灯 | FHF40 | 40 | 1 | 9 |  | F40W 1 RH | ランプ交換
B03 | 278 | 香川県産業技術センター | 本館4階 | 37 | 4 | 電気室 | ウ１ | 笠付パイプ吊灯 | 蛍光灯 | FHF40 | 40 | 2 | 1 |  | F40W 2 SRH | ランプ交換
B03 | 279 | 香川県産業技術センター | 本館4階 | 37 | 4 | 電気室 | ウ２ | 笠付パイプ吊灯 | 蛍光灯 | FHF40 | 40 | 1 | 5 |  | F40W 1 RH | ランプ交換
B03 | 280 | 香川県産業技術センター | 本館4階 | 37 | 4 | 空調機械室 | ア | 片反射笠付直付灯 | 蛍光灯 | FHF40 | 40 | 1 | 1 |  | F40W 1 RH | ランプ交換
B03 | 281 | 香川県産業技術センター | 本館4階 | 37 | 4 | 空調機械室 | ウ１ | 笠付パイプ吊灯 | 蛍光灯 | FHF40 | 40 | 2 | 11 |  | F40W 2 SRH | ランプ交換
B03 | 282 | 香川県産業技術センター | 本館4階 | 37 | 4 | 空調機械室 | ウ２ | 笠付パイプ吊灯 | 蛍光灯 | FHF40 | 40 | 1 | 2 |  | F40W 1 RH | ランプ交換
B03 | 283 | 香川県産業技術センター | 本館4階 | 37 | 4 | 南側 | イ | 片反射笠付直付灯 | 蛍光灯 | FHF40 | 40 | 1 | 3 |  | F40W 1 RH | 器具交換
B03 | 284 | 香川県産業技術センター | 本館4階 | 37 | 4 | 南側 | ウ１ | 笠付パイプ吊灯 | 蛍光灯 | FHF40 | 40 | 2 | 2 |  | F40W 2 SRH | 器具交換
B03 | 285 | 香川県産業技術センター | 本館4階 | 37 | 4 | 東側 | イ | 片反射笠付直付灯 | 蛍光灯 | FHF40 | 40 | 1 | 7 |  | F40W 1 RH | 器具交換
B03 | 286 | 香川県産業技術センター | 試験研究棟（東館） | 28 | ピット | ピット | オ | ブラケット灯 |  |  | 40 | 1 | 7 |  | FSC1RP-201 | ランプ交換
B03 | 287 | 香川県産業技術センター | 試験研究棟（東館） | 28 | 1 | 精密加工試験室（前室） | エ１ | 埋込灯 |  |  | 40 | 1 | 1 |  | FRS2-401 | 器具交換
B03 | 288 | 香川県産業技術センター | 試験研究棟（東館） | 28 | 1 | 精密加工試験室 | ア３ | V型直付灯 |  |  | 40 | 3 | 20 |  | FSS4-403 | 器具交換
B03 | 289 | 香川県産業技術センター | 試験研究棟（東館） | 28 | 1 | 機械室（１） | ウ | 反射笠付灯 |  |  | 40 | 2 | 5 |  | FSR-402 | ランプ交換
B03 | 290 | 香川県産業技術センター | 試験研究棟（東館） | 28 | 1 | 電波環境試験室（旧倉庫（２）） | ア１ | V型直付灯 |  |  | 20 | 1 | 1 |  | FSS4-201 | 器具交換
B03 | 291 | 香川県産業技術センター | 試験研究棟（東館） | 28 | 1 | 電波環境試験室（旧倉庫（２）） | ケ | シーリングライト |  |  | 40 | 1 | 1 |  | ISC2-40 | 器具交換
B03 | 292 | 香川県産業技術センター | 試験研究棟（東館） | 28 | 1 | 倉庫（３） | ア１ | V型直付灯 |  |  | 20 | 1 | 1 |  | FSS4-201 | ランプ交換
B03 | 293 | 香川県産業技術センター | 試験研究棟（東館） | 28 | 1 | 倉庫（３） | カ１ | 片反射笠付灯 |  |  | 20 | 1 | 1 |  | FBS3-201 | ランプ交換
B03 | 294 | 香川県産業技術センター | 試験研究棟（東館） | 28 | 1 | 機械室（２） | ウ | 反射笠付灯 |  |  | 40 | 2 | 2 |  | FSR-402 | ランプ交換
B03 | 295 | 香川県産業技術センター | 試験研究棟（東館） | 28 | 1 | 前室 | エ２ | 埋込灯 |  |  | 40 | 2 | 2 |  | FRS2-402 | 器具交換
B03 | 296 | 香川県産業技術センター | 試験研究棟（東館） | 28 | 1 | 物性評価室 | エ２ | 埋込灯 |  |  | 40 | 2 | 15 | 室内の１台はLED済 | FRS2-402 | 器具交換
B03 | 297 | 香川県産業技術センター | 試験研究棟（東館） | 28 | 1 | 材料技術指導室 | エ２ | 埋込灯 |  |  | 40 | 2 | 9 |  | FRS2-402 | 器具交換
B03 | 298 | 香川県産業技術センター | 試験研究棟（東館） | 28 | 1 | 材料開発試験室 | ウ | 反射笠付灯 |  |  | 40 | 2 | 35 |  | FSR-402 | 器具交換
B03 | 299 | 香川県産業技術センター | 試験研究棟（東館） | 28 | 1 | 材料開発試験室 | C | 非・反射笠付灯、非常用白熱灯組込型非常用電源別置型 | 白熱灯 |  | 40 | 2 | 13 |  | K0-I40+FSR1-402 | 器具交換又はランプ交換
B03 | 300 | 香川県産業技術センター | 試験研究棟（東館） | 28 | 1 | 倉庫（１） | コ | パイプ吊り灯 |  |  | 40 | 2 | 2 |  | FPR1-402 | ランプ交換
B03 | 301 | 香川県産業技術センター | 試験研究棟（東館） | 28 | 1 | 金属前処理室 | ア３ | V型直付灯 |  |  | 40 | 3 | 3 | 室内の１台はLED済 | FSS4-403 | 器具交換
B03 | 302 | 香川県産業技術センター | 試験研究棟（東館） | 28 | 1 | セラミック前処理室 | ア３ | V型直付灯 |  |  | 40 | 3 | 3 |  | FSS4-403 | 器具交換
B03 | 303 | 香川県産業技術センター | 試験研究棟（東館） | 28 | 1 | 天秤室 | ア３ | V型直付灯 |  |  | 40 | 3 | 3 |  | FSS4-403 | 器具交換
B03 | 304 | 香川県産業技術センター | 試験研究棟（東館） | 28 | 1 | 男子トイレ | エ１ | 埋込灯 |  |  | 40 | 1 | 2 |  | FRS2-401 | 器具交換
B03 | 305 | 香川県産業技術センター | 試験研究棟（東館） | 28 | 1 | 男子トイレ | キ | ブラケット灯 |  |  | 20 | 1 | 1 |  | FBF6-201 | 器具交換
B03 | 306 | 香川県産業技術センター | 試験研究棟（東館） | 28 | 1 | 女子トイレ | エ２ | 埋込灯 |  |  | 40 | 2 | 1 |  | FRS2-402 | 器具交換
B03 | 307 | 香川県産業技術センター | 試験研究棟（東館） | 28 | 1 | 女子トイレ | キ | ブラケット灯 |  |  | 20 | 1 | 1 |  | FBF6-201 | 器具交換
B03 | 308 | 香川県産業技術センター | 試験研究棟（東館） | 28 | 1 | 北側屋外踊り場 | イ | V型直付灯防雨型 |  |  | 40 | 1 | 1 |  | FSS4MP-401 | 器具交換
B03 | 309 | 香川県産業技術センター | 試験研究棟（東館） | 28 | 1 | 廊下 | エ１ | 埋込灯 |  |  | 40 | 1 | 8 |  | FRS2-401 | 器具交換
B03 | 310 | 香川県産業技術センター | 試験研究棟（東館） | 28 | 1 | 北西 | ク | ブラケット灯防雨型 |  |  | 20 | 1 | 1 |  | FBC2RP-201 | 器具交換
B03 | 311 | 香川県産業技術センター | 試験研究棟（東館） | 28 | 1 | ポンプ室 |  |  | 蛍光灯（直管） |  | 40 | 1 | 1 |  |  | ランプ交換
B03 | 312 | 香川県産業技術センター | 試験研究棟（東館） | 28 | 1 | ポンプ室 |  |  | 蛍光灯（直管） |  | 20 | 1 | 1 |  |  | ランプ交換
B03 | 313 | 香川県産業技術センター | 試験研究棟（東館） | 28 | 1 | ポンプ室前高天井 |  |  | 蛍光灯（直管） |  | 40 | 1 | 1 |  |  | ランプ交換
B03 | 314 | 香川県産業技術センター | 試験研究棟（東館） | 28 | 屋階 | 屋階 | カ２ | 片反射笠付灯 |  |  | 40 | 1 | 7 |  | FBS3-401 | ランプ交換
B03 | 315 | 香川県産業技術センター | 試験研究棟（西館） | 37 | B1 | ピット | テ | ウォールライト |  |  | 20 | 1 | 11 |  | F20W 1 GH | ランプ交換
B03 | 316 | 香川県産業技術センター | 試験研究棟（西館） | 37 | 1 | 機械加工試験室（旧第二機械試験室） | エ２ | V型直付灯 | 蛍光灯 | FHF40 | 40 | 2 | 21 |  | F40W 2 SRF | 器具交換
B03 | 317 | 香川県産業技術センター | 試験研究棟（西館） | 37 | 1 | 恒温恒湿室 | ケ３ | 埋込灯 | 蛍光灯 |  | 40 | 3 | 6 |  | F40W 3 SRH | 器具交換
B03 | 318 | 香川県産業技術センター | 試験研究棟（西館） | 37 | 1 | 精密測定室 | ケ２ | 埋込灯 | 蛍光灯 |  | 40 | 2 | 8 |  | F40W 2 SRH | 器具交換
B03 | 319 | 香川県産業技術センター | 試験研究棟（西館） | 37 | 1 | 精密測定室 | フ | シーリングライト |  |  | 40 | 1 | 1 |  | I 40W 1 | 器具交換
B03 | 320 | 香川県産業技術センター | 試験研究棟（西館） | 37 | 1 | 生産技術指導室（旧機械金属指導室） | ケ２ | 埋込灯 | 蛍光灯 |  | 40 | 2 | 9 | 室内の２台はLED済 | F40W 2 SRH | 器具交換
B03 | 321 | 香川県産業技術センター | 試験研究棟（西館） | 37 | 1 | 機械金属指導室 | フ | シーリングライト |  |  | 40 | 1 | 1 |  | I 40W 1 | 器具交換
B03 | 322 | 香川県産業技術センター | 試験研究棟（西館） | 37 | 1 | 材料趣味レーション室（旧窯業科学指導室） | ケ２ | 埋込灯 | 蛍光灯 |  | 40 | 2 | 9 |  | F40W 2 SRH | 器具交換
B03 | 323 | 香川県産業技術センター | 試験研究棟（西館） | 37 | 1 | 特殊加工試験室（旧第三機械試験室） | ケ２ | 埋込灯 | 蛍光灯 |  | 40 | 2 | 18 |  | F40W 2 SRH | 器具交換
B03 | 324 | 香川県産業技術センター | 試験研究棟（西館） | 37 | 1 | 第三機械試験室 | フ | シーリングライト |  |  | 40 | 1 | 1 |  | I 40W 1 | 器具交換
B03 | 325 | 香川県産業技術センター | 試験研究棟（西館） | 37 | 1 | Ｘ線分析室 | エ１ | V型直付灯 | 蛍光灯 | FHF40 | 40 | 1 | 3 |  | F40W 1 RH | 器具交換
B03 | 326 | 香川県産業技術センター | 試験研究棟（西館） | 37 | 1 | 暗室 | ム | ダウンライト |  |  | 60 | 1 | 3 |  | I 60W 1 | 器具交換
B03 | 327 | 香川県産業技術センター | 試験研究棟（西館） | 37 | 1 | 暗室 | ネ | 赤色灯 |  |  | 5 | 1 | 1 |  | I 5W 1 | 器具交換
B03 | 328 | 香川県産業技術センター | 試験研究棟（西館） | 37 | 1 | 暗室 | ノ | 三色灯 |  |  | 20 | 1 | 1 |  | I 20W 1 | 器具交換
B03 | 329 | 香川県産業技術センター | 試験研究棟（西館） | 37 | 1 | 物理試験室 | ケ２ | 埋込灯 | 蛍光灯 |  | 40 | 2 | 11 |  | F40W 2 SRH | 器具交換
B03 | 330 | 香川県産業技術センター | 試験研究棟（西館） | 37 | 1 | Ｘ線検査室 | エ３ | V型直付灯 | 蛍光灯 | FHF20 | 20 | 1 | 2 |  | F20W 1 | 器具交換
B03 | 331 | 香川県産業技術センター | 試験研究棟（西館） | 37 | 1 | Ｘ線検査室 | モ | 組込灯 |  |  | 40 | 1 | 2 |  | I 40W 1 | 器具交換
B03 | 332 | 香川県産業技術センター | 試験研究棟（西館） | 37 | 1 | 倉庫（階段横） | ア | 片反射笠付直付灯 | 蛍光灯 | FHF40 | 40 | 1 | 1 |  | F40W 1 RH | ランプ交換
B03 | 333 | 香川県産業技術センター | 試験研究棟（西館） | 37 | 1 | 廊下 | ケ１ | 埋込灯 | 蛍光灯 |  | 40 | 1 | 10 |  | F40W 1 RH | 器具交換
B03 | 334 | 香川県産業技術センター | 試験研究棟（西館） | 37 | 1 | 階段（１Fと２Fの踊り場含む） | テ | ウォールライト |  |  | 20 | 1 | 1 |  | F20W 1 GH | 器具交換
B03 | 335 | 香川県産業技術センター | 試験研究棟（西館） | 37 | 1 | 倉庫（第二機械試験室内） | エ１ | V型直付灯 | 蛍光灯 | FHF40 | 40 | 1 | 2 |  | F40W 1 RH | ランプ交換
B03 | 336 | 香川県産業技術センター | 試験研究棟（西館） | 37 | 1 | 空調機械室（精密測定室内） | ウ１ | 笠付パイプ吊灯 | 蛍光灯 | FHF40 | 40 | 2 | 3 |  | F40W 2 SRH | ランプ交換
B03 | 337 | 香川県産業技術センター | 試験研究棟（西館） | 37 | 1 | 暗室（前室） | エ１ | V型直付灯 | 蛍光灯 | FHF40 | 40 | 1 | 1 |  | F40W 1 RH | 器具交換
B03 | 338 | 香川県産業技術センター | 試験研究棟（西館） | 37 | 1 | キャス試験室（物理試験室内) | ケ２ | 埋込灯 | 蛍光灯 |  | 40 | 2 | 2 |  | F40W 2 SRH | 器具交換
B03 | 339 | 香川県産業技術センター | 試験研究棟（西館） | 37 | 1 | Ｘ線操作室 | エ２ | V型直付灯 | 蛍光灯 | FHF40 | 40 | 2 | 2 |  | F40W 2 SRF | 器具交換
B03 | 340 | 香川県産業技術センター | 試験研究棟（西館） | 37 | 1 | Ｘ線操作室 | モ | 組込灯 |  |  | 40 | 1 | 2 |  | I 40W 1 | 器具交換
B03 | 341 | 香川県産業技術センター | 試験研究棟（西館） | 37 | 1 | Ｘ線操作室 | ニ | 標示灯（使用中） |  |  | 10 | 1 | 1 |  | F10W 1 | 器具交換
B03 | 342 | 香川県産業技術センター | 試験研究棟（西館） | 37 | 1 | 空調機械室（廊下中央付近） | ア | 片反射笠付直付灯 | 蛍光灯 | FHF40 | 40 | 1 | 1 |  | F40W 1 RH | ランプ交換
B03 | 343 | 香川県産業技術センター | 試験研究棟（西館） | 37 | 1 | 空調機械室（廊下中央付近） | ウ１ | 笠付パイプ吊灯 | 蛍光灯 | FHF40 | 40 | 2 | 2 |  | F40W 2 SRH | ランプ交換
B03 | 344 | 香川県産業技術センター | 試験研究棟（西館） | 37 | 1 | 空調機械室（廊下中央付近） | ウ２ | 笠付パイプ吊灯 | 蛍光灯 | FHF40 | 40 | 1 | 1 |  | F40W 1 RH | ランプ交換
B03 | 345 | 香川県産業技術センター | 試験研究棟（西館） | 37 | 1 | 男女兼用トイレ | ケ１ | 埋込灯 | 蛍光灯 |  | 40 | 1 | 2 |  | F40W 1 RH | ランプ交換
B03 | 346 | 香川県産業技術センター | 試験研究棟（西館） | 37 | 1 | 男女兼用トイレ | タ２ | ウォールライト |  |  | 40 | 1 | 1 |  | F40W 1 GH | 器具交換
B03 | 347 | 香川県産業技術センター | 試験研究棟（西館） | 37 | 1 | 北階段 | オ | V型直付灯 | 蛍光灯 | FHF40 | 40 | 1 | 2 |  | F40W 1 RH | 器具交換
B03 | 348 | 香川県産業技術センター | 試験研究棟（西館） | 37 | 1 | 北階段 | ホ２ | ダウンライト |  |  | 27 | 1 | 4 |  | FT 27W 1 GL | 器具交換
B03 | 349 | 香川県産業技術センター | 試験研究棟（西館） | 37 | 2 | 計測試験室 | ケ２ | 埋込灯 | 蛍光灯 |  | 40 | 2 | 21 |  | F40W 2 SRH | 器具交換
B03 | 350 | 香川県産業技術センター | 試験研究棟（西館） | 37 | 2 | 電子試験室 | セ | 埋込灯 | 蛍光灯 |  | 40 | 2 | 12 |  | F40W 2 SRH | 器具交換
B03 | 351 | 香川県産業技術センター | 試験研究棟（西館） | 37 | 2 | 電気試験室 | ケ２ | 埋込灯 | 蛍光灯 |  | 40 | 2 | 12 |  | F40W 2 SRH | 器具交換
B03 | 352 | 香川県産業技術センター | 試験研究棟（西館） | 37 | 2 | 化学分析室 | ケ２ | 埋込灯 | 蛍光灯 |  | 40 | 2 | 12 |  | F40W 2 SRH | 器具交換
B03 | 353 | 香川県産業技術センター | 試験研究棟（西館） | 37 | 2 | 機器分析室 | ケ２ | 埋込灯 | 蛍光灯 |  | 40 | 2 | 9 |  | F40W 2 SRH | 器具交換
B03 | 354 | 香川県産業技術センター | 試験研究棟（西館） | 37 | 2 | 倉庫 | エ１ | V型直付灯 | 蛍光灯 | FHF40 | 40 | 1 | 2 |  | F40W 1 RH | ランプ交換
B03 | 355 | 香川県産業技術センター | 試験研究棟（西館） | 37 | 2 | 廊下 | ケ１ | 埋込灯 | 蛍光灯 |  | 40 | 1 | 10 |  | F40W 1 RH | 器具交換
B03 | 356 | 香川県産業技術センター | 試験研究棟（西館） | 37 | 2 | 男女兼用トイレ | ケ１ | 埋込灯 | 蛍光灯 |  | 40 | 1 | 2 |  | F40W 1 RH | ランプ交換
B03 | 357 | 香川県産業技術センター | 試験研究棟（西館） | 37 | 2 | 男女兼用トイレ | タ２ | ウォールライト |  |  | 40 | 1 | 1 |  | F40W 1 GH | 器具交換
B03 | 358 | 香川県産業技術センター | 試験研究棟（西館） | 37 | 2 | 空調機械室 | ア | 片反射笠付直付灯 | 蛍光灯 | FHF40 | 40 | 1 | 1 |  | F40W 1 RH | ランプ交換
B03 | 359 | 香川県産業技術センター | 試験研究棟（西館） | 37 | 2 | 空調機械室 | ウ１ | 笠付パイプ吊灯 | 蛍光灯 | FHF40 | 40 | 2 | 2 |  | F40W 2 SRH | ランプ交換
B03 | 360 | 香川県産業技術センター | 試験研究棟（西館） | 37 | 2 | 空調機械室 | ウ２ | 笠付パイプ吊灯 | 蛍光灯 | FHF40 | 40 | 1 | 1 |  | F40W 1 RH | ランプ交換
B03 | 361 | 香川県産業技術センター | 試験研究棟（西館） | 37 | 2 | 薬品庫（化学分析室内） | ク | 直付灯 | 蛍光灯 |  | 40 | 2 | 2 |  | F40W 2 RH | ランプ交換
B03 | 362 | 香川県産業技術センター | 試験研究棟（西館） | 37 | 2 | 天秤室（化学分析室内） | ケ２ | 埋込灯 | 蛍光灯 |  | 40 | 2 | 2 |  | F40W 2 SRH | 器具交換
B03 | 363 | 香川県産業技術センター | 試験研究棟（西館） | 37 | 2 | 野外階段踊り場 | オ | V型直付灯 | 蛍光灯 | FHF40 | 40 | 1 | 2 |  | F40W 1 RH | 器具交換
B03 | 364 | 香川県産業技術センター | 試験研究棟（西館） | 37 | 2 | 機器分析室 | [6 empty] | 12 |  | FRS2-402 | 器具交換
B03 | 365 | 香川県産業技術センター | 試験研究棟（西館） | 37 | 2 | 機器分析室 | [6 empty] | 3 |  | LB-202 | 器具交換
B03 | 366 | 香川県産業技術センター | 試験研究棟（西館） | 37 | 2 | 電顕評価室 | [6 empty] | 6 |  | FRS2-402 | 器具交換
B03 | 367 | 香川県産業技術センター | 試験研究棟（西館） | 37 | 2 | 電顕評価室 | [6 empty] | 6 |  | LB-202 | 器具交換
B03 | 368 | 香川県産業技術センター | 試験研究棟（西館） | 37 | 3 | 塗装試験室 | ケ２ | 埋込灯 | 蛍光灯 |  | 40 | 2 | 12 |  | F40W 2 SRH | 器具交換
B03 | 369 | 香川県産業技術センター | 試験研究棟（西館） | 37 | 3 | 塗装試験室（塗装ブース） | カ | 直付灯 | 蛍光灯 |  | 40 | 2 | 6 |  | F40W 2 SRH | 器具交換
B03 | 370 | 香川県産業技術センター | 試験研究棟（西館） | 37 | 3 | 恒温恒湿室 | ケ１ | 埋込灯 | 蛍光灯 |  | 40 | 1 | 4 |  | F40W 1 RH | 器具交換
B03 | 371 | 香川県産業技術センター | 試験研究棟（西館） | 37 | 3 | 恒温恒湿室 | ケ２ | 埋込灯 | 蛍光灯 |  | 40 | 2 | 2 |  | F40W 2 SRH | 器具交換
B03 | 372 | 香川県産業技術センター | 試験研究棟（西館） | 37 | 3 | デザイン資料室 | ケ２ | 埋込灯 | 蛍光灯 |  | 40 | 2 | 18 |  | F40W 2 SRH | 器具交換
B03 | 373 | 香川県産業技術センター | 試験研究棟（西館） | 37 | 3 | 木工デザイン指導室 | ケ２ | 埋込灯 | 蛍光灯 |  | 40 | 2 | 9 |  | F40W 2 SRH | 器具交換
B03 | 374 | 香川県産業技術センター | 試験研究棟（西館） | 37 | 3 | 家具試験室 | ケ２ | 埋込灯 | 蛍光灯 |  | 40 | 2 | 10 |  | F40W 2 SRH | 器具交換
B03 | 375 | 香川県産業技術センター | 試験研究棟（西館） | 37 | 3 | 暗室 | ム | ダウンライト |  |  | 60 | 1 | 3 |  | I 60W 1 | 器具交換
B03 | 376 | 香川県産業技術センター | 試験研究棟（西館） | 37 | 3 | 暗室 | ネ | 赤色灯 |  |  | 5 | 1 | 1 |  | I 5W 1 | 器具交換
B03 | 377 | 香川県産業技術センター | 試験研究棟（西館） | 37 | 3 | 暗室 | フ | シーリングライト |  |  | 40 | 1 | 1 |  | I 40W 1 | 器具交換
B03 | 378 | 香川県産業技術センター | 試験研究棟（西館） | 37 | 3 | 暗室 | ノ | 三色灯 |  |  | 20 | 1 | 1 |  | I 20W 1 | 器具交換
B03 | 379 | 香川県産業技術センター | 試験研究棟（西館） | 37 | 3 | 木材乾燥室 | ケ２ | 埋込灯 | 蛍光灯 |  | 40 | 2 | 12 |  | F40W 2 SRH | 器具交換
B03 | 380 | 香川県産業技術センター | 試験研究棟（西館） | 37 | 3 | 木材乾燥室 | フ | シーリングライト |  |  | 40 | 1 | 1 |  | I 40W 1 | 器具交換
B03 | 381 | 香川県産業技術センター | 試験研究棟（西館） | 37 | 3 | 廊下 | ケ１ | 埋込灯 | 蛍光灯 |  | 40 | 1 | 10 |  | F40W 1 RH | 器具交換
B03 | 382 | 香川県産業技術センター | 試験研究棟（西館） | 37 | 3 | 男女兼用トイレ | ケ１ | 埋込灯 | 蛍光灯 |  | 40 | 1 | 2 |  | F40W 1 RH | ランプ交換
B03 | 383 | 香川県産業技術センター | 試験研究棟（西館） | 37 | 3 | 男女兼用トイレ | タ２ | ウォールライト |  |  | 40 | 1 | 1 |  | F40W 1 GH | 器具交換
B03 | 384 | 香川県産業技術センター | 試験研究棟（西館） | 37 | 3 | 外階段 | オ | V型直付灯 | 蛍光灯 | FHF40 | 40 | 1 | 2 |  | F40W 1 RH | 器具交換
B03 | 385 | 香川県産業技術センター | 試験研究棟（西館） | 37 | 3 | 空調機械室(A) | ア | 片反射笠付直付灯 | 蛍光灯 | FHF40 | 40 | 1 | 1 |  | F40W 1 RH | ランプ交換
B03 | 386 | 香川県産業技術センター | 試験研究棟（西館） | 37 | 3 | 空調機械室(A) | ウ１ | 笠付パイプ吊灯 | 蛍光灯 | FHF40 | 40 | 2 | 1 |  | F40W 2 SRH | ランプ交換
B03 | 387 | 香川県産業技術センター | 試験研究棟（西館） | 37 | 3 | 空調機械室(B) | ア | 片反射笠付直付灯 | 蛍光灯 | FHF40 | 40 | 1 | 1 |  | F40W 1 RH | ランプ交換
B03 | 388 | 香川県産業技術センター | 試験研究棟（西館） | 37 | 3 | 空調機械室(B) | ウ１ | 笠付パイプ吊灯 | 蛍光灯 | FHF40 | 40 | 2 | 2 |  | F40W 2 SRH | ランプ交換
B03 | 389 | 香川県産業技術センター | 試験研究棟（西館） | 37 | 3 | 空調機械室(B) | ウ２ | 笠付パイプ吊灯 | 蛍光灯 | FHF40 | 40 | 1 | 1 |  | F40W 1 RH | ランプ交換
B03 | 390 | 香川県産業技術センター | 試験研究棟（西館） | 37 | 3 | 材料分析室 | [6 empty] | 18 |  |  | 器具交換
B03 | 391 | 香川県産業技術センター | 試験研究棟（西館） | 37 | 3 | 木材組織試験室 | [6 empty] | 9 |  | FSS4-402 | 器具交換
B03 | 392 | 香川県産業技術センター | 試験研究棟（西館） | 37 | 4 | 倉庫 | ウ１ | 笠付パイプ吊灯 | 蛍光灯 | FHF40 | 40 | 2 | 2 |  | F40W 2 SRH | ランプ交換
B03 | 393 | 香川県産業技術センター | 試験研究棟（西館） | 37 | 4 | 倉庫 | フ | シーリングライト |  |  | 40 | 1 | 1 |  | I 40W 1 | ランプ交換
B03 | 394 | 香川県産業技術センター | 試験研究棟（西館） | 37 | 4 | 屋上出入口 | エ１ | V型直付灯 | 蛍光灯 | FHF40 | 40 | 1 | 2 |  | F40W 1 RH | 器具交換
B03 | 395 | 香川県産業技術センター | 試験研究棟（西館） | 37 | 4 | 屋上出入口 | ト | ウォールライト |  |  | 40 | 1 | 1 |  |  | 器具交換
B03 | 396 | 香川県産業技術センター | 試験研究棟（西館） | 37 | 4 | ファン機械室（北側）入口 | テ | ウォールライト |  |  | 20 | 1 | 1 |  | F20W 1 GH | 器具交換
B03 | 397 | 香川県産業技術センター | 試験研究棟（西館） | 37 | 4 | ファン機械室（北側） | ウ１ | 笠付パイプ吊灯 | 蛍光灯 | FHF40 | 40 | 2 | 7 |  | F40W 2 SRH | ランプ交換
B03 | 398 | 香川県産業技術センター | 試験研究棟（西館） | 37 | 4 | ファン機械室（南側）入口 | テ | ウォールライト |  |  | 20 | 1 | 1 |  | F20W 1 GH | 器具交換
B03 | 399 | 香川県産業技術センター | 試験研究棟（西館） | 37 | 4 | ファン機械室（南側） | ウ１ | 笠付パイプ吊灯 | 蛍光灯 | FHF40 | 40 | 2 | 7 |  | F40W 2 SRH | ランプ交換
B03 | 400 | 香川県産業技術センター | 実験棟 | 36 | ピット | 床下ピット | [6 empty] | 22 |  |  | ランプ交換
B03 | 401 | 香川県産業技術センター | 実験棟 | 36 | 1 | 第二金属材料試験室 | ア | 片反射笠付直付灯 | 蛍光灯 | FL20 | 40 | 1 | 3 | 高所設置 | FBS3 | 器具交換
B03 | 402 | 香川県産業技術センター | 実験棟 | 36 | 1 | 資材室 | エ１ | V型直付灯 | 蛍光灯 | FLR40 | 40 | 1 | 2 |  | FSS4 | 器具交換
B03 | 403 | 香川県産業技術センター | 実験棟 | 36 | 1 | 資材室 | フ | シーリングライト |  |  | 40 | 1 | 1 |  |  | 器具交換
B03 | 404 | 香川県産業技術センター | 実験棟 | 36 | 1 | 廊下 | オ | V型直付灯 | 蛍光灯 |  | 40 | 1 | 9 | 高所設置 |  | 器具交換
B03 | 405 | 香川県産業技術センター | 実験棟 | 36 | 1 | ガスボンベ庫 北西 | ヨ | ブラケット灯 |  |  | 60 | 1 | 1 | 高所設置 |  | ランプ交換
B03 | 406 | 香川県産業技術センター | 実験棟 | 36 | 1 | ペーパーライザー室 北西 | ヨ | ブラケット灯 |  |  | 60 | 1 | 1 |  |  | 器具交換
B03 | 407 | 香川県産業技術センター | 実験棟 | 36 | 1 | コンプレッサー室 東 | フ | シーリングライト |  |  | 40 | 1 | 1 |  |  | 器具交換
B03 | 408 | 香川県産業技術センター | 実験棟 | 36 | 1 | ガスボンベ庫 東 | ヨ | ブラケット灯 |  |  | 60 | 1 | 1 |  |  | ランプ交換
B03 | 409 | 香川県産業技術センター | 実験棟 | 36 | 1 | 軒下庇 | オ | V型直付灯 | 蛍光灯 |  | 40 | 1 | 9 |  |  | 器具交換
B03 | 410 | 香川県産業技術センター | 実験棟 | 36 | 1 | 男女兼用トイレ | タ１ | ウォールライト | 蛍光灯 | FL20 | 20 | 1 | 1 |  | FBFG | ランプ交換
B03 | 411 | 香川県産業技術センター | 実験棟 | 36 | 1 | 男女兼用トイレ | ケ１ | 埋込灯 | 蛍光灯 | FLR40 | 40 | 1 | 1 |  | FRS2 | ランプ交換
B03 | 412 | 香川県産業技術センター | 実験棟 | 36 | 1 | 窯業試験室 |  |  | 水銀灯（屋内） |  | 不明 | 1 | 15 |  |  | 器具交換
B03 | 413 | 香川県産業技術センター | 実験棟 | 36 | 1 | 木材加工室 |  |  | 水銀灯（屋内） |  | 不明 | 1 | 7 |  |  | 器具交換
B03 | 414 | 香川県産業技術センター | 実験棟 | 36 | 1 | 木製品性能試験室 |  |  | 水銀灯（屋内） |  | 不明 | 1 | 9 |  |  | 器具交換
B03 | 415 | 香川県産業技術センター | 実験棟 | 36 | 1 | 材料強度試験室 |  |  | 水銀灯（屋内） |  | 不明 | 1 | 8 |  |  | 器具交換
B03 | 416 | 香川県産業技術センター | 実験棟 | 36 | 1 | 金属材料試験室 |  |  | 水銀灯（屋内） |  | 不明 | 1 | 9 |  |  | 器具交換
B03 | 417 | 香川県産業技術センター | 実験棟 | 36 | 1 | 機械工作室 |  |  | 水銀灯（屋内） |  | 不明 | 1 | 10 |  |  | 器具交換
B03 | 418 | 香川県産業技術センター | 実験棟 | 36 | 1 | 資材室（機械工作室内） |  |  | 蛍光灯（直管） |  | 40 | 1 | 2 |  |  | ランプ交換
B03 | 419 | 香川県産業技術センター | 実験棟 | 36 | 1 | 表面改質試験室 |  |  | 水銀灯（屋内） |  | 不明 | 1 | 10 |  |  | 器具交換
B03 | 420 | 香川県産業技術センター | 実験棟 | 36 | 1 | 表面改質試験室 |  |  | 蛍光灯（直管） |  | 40 | 1 | 3 |  |  | 器具交換
B03 | 421 | 香川県産業技術センター | 実験棟 | 36 | 1 | レーザ加工室（表面改質試験室内） |  |  | 蛍光灯（直管） |  | 32 | 2 | 2 |  |  | 器具交換
B03 | 422 | 香川県産業技術センター | 実験棟 | 36 | 中2F | 電気室 | ソ | 笠付直付灯 | 蛍光灯 |  | 40 | 2 | 5 |  |  | ランプ交換
B03 | 423 | 香川県産業技術センター | 実験棟 | 36 | 中2F | 電気室 | E | 非・埋込灯（非常電源別置型） |  |  | 40 | 1 | 2 |  |  | ランプ交換
B03 | 424 | 香川県産業技術センター | 実験棟 | 36 | 中2F | 電気室 | G | 非・パイプペンダント（高天井用、非常電源別置型） |  |  | 60 | 1 | 1 |  |  | ランプ交換
B03 | 425 | 香川県産業技術センター | 実験棟 | 36 | 中2F | 電気室以外 | ハ | パイプペンダント |  |  | 250 | 1 | 35 |  |  | 器具交換
B03 | 426 | 香川県産業技術センター | 実験棟 | 36 | 中2F | 電気室以外 | ヒ | パイプペンダント |  |  | 250 | 1 | 33 |  |  | 器具交換
B03 | 427 | 香川県産業技術センター | 実験棟 | 36 | 2 | 屋上出入口 | テ | ウォールライト |  |  | 20 | 1 | 1 |  | FBC2RP | 器具交換
B03 | 428 | 香川県産業技術センター | 実験棟 | 36 | 2 | ファン機械室（南東側，出入り口部分） | ウ１ | 笠付パイプ吊灯 | 蛍光灯 |  | 40 | 1 | 3 |  | FPｂR1 | ランプ交換
B03 | 429 | 香川県産業技術センター | 実験棟 | 36 | 2 | ファン機械室（北東側） | ウ１ | 笠付パイプ吊灯 | 蛍光灯 |  | 40 | 1 | 3 |  | FPｂR1 | ランプ交換
B03 | 430 | 香川県産業技術センター | 実験棟 | 36 | 2 | ファン機械室（北西側） | ウ１ | 笠付パイプ吊灯 | 蛍光灯 |  | 40 | 1 | 4 |  | FPｂR1 | ランプ交換
B03 | 431 | 香川県産業技術センター | 実験棟 | 36 | 2 | ファン機械室（南西側） | ウ１ | 笠付パイプ吊灯 | 蛍光灯 |  | 40 | 1 | 4 |  | FPｂR1 | ランプ交換
B03 | 432 | 香川県産業技術センター | 本館東側 |  | 1 | 焼却炉置場 | イ | 片反射笠付直付灯 | 蛍光灯 | FHF40 | 40 | 1 | 2 |  | F40W 1 RH | ランプ交換
B03 | 433 | 香川県産業技術センター | 本館東側 |  | 1 | 受水槽置場 | イ | 片反射笠付直付灯 | 蛍光灯 | FHF40 | 40 | 1 | 4 |  | F40W 1 RH | ランプ交換
B03 | 434 | 香川県産業技術センター | 本館東側 |  | 1 | ポンプ室 | ウ１ | 笠付パイプ吊灯 | 蛍光灯 | FHF40 | 40 | 2 | 2 |  | F40W 2 SRH | ランプ交換
B03 | 435 | 香川県産業技術センター | 本館東側 |  | 1 | ポンプ室入口 | テ | ウォールライト |  |  | 20 | 1 | 1 |  | F20W 1 GH | 器具交換
B03 | 436 | 香川県産業技術センター | 本館東側 |  | 1 | がバナー室 | キ | 直付灯 | 蛍光灯 |  | 40 | 1 | 2 |  | F40W 1 RH | ランプ交換
B03 | 437 | 香川県産業技術センター | 本館東側 |  | 1 | 発電気室 | ウ１ | 笠付パイプ吊灯 | 蛍光灯 | FHF40 | 40 | 2 | 3 |  | F40W 2 SRH | ランプ交換
B03 | 438 | 香川県産業技術センター | 本館東側 |  | 1 | 発電気室入口 | テ | ウォールライト |  |  | 20 | 1 | 1 |  | F20W 1 GH | 器具交換
B03 | 439 | 香川県産業技術センター | 本館西側 |  | 1 | 駐輪場 | テ | ウォールライト |  |  | 20 | 1 | 3 |  | F20W 1 GH | 器具交換
B03 | 440 | 香川県産業技術センター | 食品研究所１階 | 46 | 1 | 事務室 | A | 埋込灯 |  |  | 40 | 2 | 8 |  | A1-402 SUH | 器具交換
B03 | 441 | 香川県産業技術センター | 食品研究所１階 | 46 | 1 | 場長室 | E’ | 直付灯 |  |  | 55 | 4 | 6 |  | E'1-554 PS | 器具交換
B03 | 442 | 香川県産業技術センター | 食品研究所１階 | 46 | 1 | 相談室 | A | 埋込灯 |  |  | 40 | 2 | 2 |  | A1-402 SUH | 器具交換
B03 | 443 | 香川県産業技術センター | 食品研究所１階 | 46 | 1 | 給湯室 | B | 直付灯 |  |  | 40 | 2 | 1 |  | B1-402 UH | 器具交換
B03 | 444 | 香川県産業技術センター | 食品研究所１階 | 46 | 1 | 会議室 | A | 埋込灯 |  |  | 40 | 2 | 14 |  | A1-402 SUH | 器具交換
B03 | 445 | 香川県産業技術センター | 食品研究所１階 | 46 | 1 | 開放試験室 | A | 埋込灯 |  |  | 40 | 2 | 12 |  | A1-402 SUH | 器具交換
B03 | 446 | 香川県産業技術センター | 食品研究所１階 | 46 | 1 | タキシーメーター検定場 | A | 埋込灯 |  |  | 40 | 2 | 9 |  | A1-402 SUH | 器具交換
B03 | 447 | 香川県産業技術センター | 食品研究所１階 | 46 | 1 | 電気室 | E | 埋込灯（ルーバー付） |  |  | 20 | 4 | 3 |  | E1-204 GH | 器具交換又はランプ交換
B03 | 448 | 香川県産業技術センター | 食品研究所１階 | 46 | 1 | 男子トイレ | B | 直付灯 |  |  | 40 | 2 | 1 |  | B1-402 UH | 器具交換
B03 | 449 | 香川県産業技術センター | 食品研究所１階 | 46 | 1 | 女子トイレ | B | 直付灯 |  |  | 40 | 2 | 1 |  | B1-402 UH | 器具交換
B03 | 450 | 香川県産業技術センター | 食品研究所１階 | 46 | 1 | 廊下 | E | 埋込灯（ルーバー付） |  |  | 20 | 4 | 2 |  | E1-204 GH | 器具交換又はランプ交換
B03 | 451 | 香川県産業技術センター | 食品研究所１階 | 46 | 1 | 廊下 | f | ダウンライト（電池内蔵）非常用照明器具 |  |  | 40 | 1 | 1 |  | f1-401 | 器具交換
B03 | 452 | 香川県産業技術センター | 食品研究所１階 | 46 | 1 | 廊下 | E | 埋込灯（ルーバー付） |  |  | 20 | 4 | 3 |  | E1-204 GH | 器具交換又はランプ交換
B03 | 453 | 香川県産業技術センター | 食品研究所１階 | 46 | 1 | 廊下 | f | ダウンライト（電池内蔵）非常用照明器具 |  |  | 40 | 1 | 1 |  | f1-401 | 器具交換
B03 | 454 | 香川県産業技術センター | 食品研究所１階 | 46 | 1 | 玄関ポーチ | J | ブラケット |  |  | 40 | 1 | 1 |  | J1-401 UH | 器具交換
B03 | 455 | 香川県産業技術センター | 食品研究所２階 | 46 | 2 | 第１研究室 | A | 埋込灯 |  |  | 40 | 2 | 24 |  | A1-402 SUH | 器具交換
B03 | 456 | 香川県産業技術センター | 食品研究所２階 | 46 | 2 | 第１研究室 | U | 埋込灯 |  |  | 40 | 2 | 4 |  | U1-402a SUH | 器具交換
B03 | 457 | 香川県産業技術センター | 食品研究所２階 | 46 | 2 | 微生物培養室 | A | 埋込灯 |  |  | 40 | 2 | 7 |  | A1-402 SUH | 器具交換
B03 | 458 | 香川県産業技術センター | 食品研究所２階 | 46 | 2 | 微生物培養室 | U | 埋込灯 |  |  | 40 | 2 | 2 |  | U1-402a SUH | 器具交換
B03 | 459 | 香川県産業技術センター | 食品研究所２階 | 46 | 2 | 機器分析室 | A | 埋込灯 |  |  | 40 | 2 | 12 |  | A1-402 SUH | 器具交換
B03 | 460 | 香川県産業技術センター | 食品研究所２階 | 46 | 2 | 機器分析室 | U | 埋込灯 |  |  | 40 | 2 | 2 |  | U1-402a SUH | 器具交換
B03 | 461 | 香川県産業技術センター | 食品研究所２階 | 46 | 2 | 休憩室 | N | 直付灯（ルーバー付） |  |  | 20 | 4 | 1 |  | N1-204 GL | 器具交換
B03 | 462 | 香川県産業技術センター | 食品研究所２階 | 46 | 2 | 男子トイレ | B | 直付灯 |  |  | 40 | 2 | 1 |  | B1-402 UH | 器具交換
B03 | 463 | 香川県産業技術センター | 食品研究所２階 | 46 | 2 | 暗室 | B | 直付灯 |  |  | 40 | 2 | 1 |  | B1-402 UH | 器具交換
B03 | 464 | 香川県産業技術センター | 食品研究所２階 | 46 | 2 | 廊下 | E | 埋込灯（ルーバー付） |  |  | 20 | 4 | 4 |  | E1-204 GH | 器具交換又はランプ交換
B03 | 465 | 香川県産業技術センター | 食品研究所２階 | 46 | 2 | 廊下 | f | ダウンライト（電池内蔵）非常用照明器具 |  |  | 40 | 1 | 2 |  | f1-401 | 器具交換
B03 | 466 | 香川県産業技術センター | 食品研究所２階 | 46 | 2 | 微生物培養室前廊下 | E | 埋込灯（ルーバー付） |  |  | 20 | 4 | 1 |  | E1-204 GH | 器具交換又はランプ交換
B03 | 467 | 香川県産業技術センター | 食品研究所２階 | 46 | 2 | 微生物培養室前廊下 | f | ダウンライト（電池内蔵）非常用照明器具 |  |  | 40 | 1 | 1 |  | f1-401 | 器具交換
B03 | 468 | 香川県産業技術センター | 食品研究所３階 | 46 | 3 | 電子顕微鏡室 | C' | 埋込灯(ルーバ付） | 蛍光灯 | FHF32 | 32 | 2 | 6 |  | FHF-32W 2 HT | 器具交換
B03 | 469 | 香川県産業技術センター | 食品研究所３階 | 46 | 3 | 電子顕微鏡室 | D' | 埋込灯(ルーバ付、非常電源内蔵型） | 蛍光灯 | FHF32 | 32 | 2 | 2 |  | FHF-32W 2 HT | 器具交換
B03 | 470 | 香川県産業技術センター | 食品研究所３階 | 46 | 3 | 機器分析室 | C' | 埋込灯(ルーバ付） | 蛍光灯 | FHF32 | 32 | 2 | 6 |  | FHF-32W 2 HT | 器具交換
B03 | 471 | 香川県産業技術センター | 食品研究所３階 | 46 | 3 | 機器分析室 | D' | 埋込灯(ルーバ付、非常電源内蔵型） | 蛍光灯 | FHF32 | 32 | 2 | 2 |  | FHF-32W 2 HT | 器具交換
B03 | 472 | 香川県産業技術センター | 食品研究所３階 | 46 | 3 | 図書室 | C | 埋込灯(ルーバ付） | 蛍光灯 | FL40 | 40 | 2 | 12 |  | FL-40W 2 RH | 器具交換
B03 | 473 | 香川県産業技術センター | 食品研究所３階 | 46 | 3 | 図書室 | D | 埋込灯(ルーバ付、非常電源内蔵型） | 蛍光灯 | FL40 | 40 | 2 | 2 |  | FL-40W 2 RH | 器具交換
B03 | 474 | 香川県産業技術センター | 食品研究所３階 | 46 | 3 | 第２研究室 | A | 埋込灯 | 蛍光灯 | FH32 | 32 | 2 | 26 |  | FHF-32W 2 | 器具交換
B03 | 475 | 香川県産業技術センター | 食品研究所３階 | 46 | 3 | 第２研究室 | B | 埋込灯(非常電源内蔵型） | 蛍光灯 | FHF32 | 32 | 2 | 4 |  | FHF-32W 2 HT | 器具交換
B03 | 476 | 香川県産業技術センター | 食品研究所３階 | 46 | 3 | 廊下 | C | 埋込灯(ルーバ付） | 蛍光灯 | FL40 | 40 | 2 | 1 |  | FL-40W 2 RH | 器具交換
B03 | 477 | 香川県産業技術センター | 食品研究所３階 | 46 | 3 | 廊下 | D | 埋込灯(ルーバ付、非常電源内蔵型） | 蛍光灯 | FL40 | 40 | 2 | 2 |  | FL-40W 2 RH | 器具交換
B03 | 478 | 香川県産業技術センター | 食品研究所４階 | 46 | 4 | 機械室 |  |  | 蛍光灯（直管） |  | 40 | 1 | 6 |  |  | ランプ交換
B03 | 479 | 香川県産業技術センター | 食品研究所４階 | 46 | 4 | 廊下 |  |  | 蛍光灯（環型） |  | 30 | 1 | 2 |  |  | 器具交換
B03 | 480 | 香川県産業技術センター | プラント棟 | 35 | 1 | 倉庫 | [6 empty] | 4 | 高所設置 | B1-402 | ランプ交換
B03 | 481 | 香川県産業技術センター | プラント棟 | 35 | 1 | プラント室 | [6 empty] | 36 | 高所設置 | B1-402WD | 器具交換
B03 | 482 | 香川県産業技術センター | プラント棟 | 35 | 1 | プラント室 | [6 empty] | 2 | 高所設置 | B1-401WP | 器具交換
B03 | 483 | 香川県産業技術センター | プラント棟 | 35 | 1 | 準備室 | [6 empty] | 7 | 高所設置 | A1-402 | 器具交換
B03 | 484 | 香川県産業技術センター | プラント棟 | 35 | 1 | 空調機械室 | [6 empty] | 2 |  | D140 | ランプ交換
B03 | 485 | 香川県産業技術センター | プラント棟 | 35 | 1 | ボイラー室 | [6 empty] | 1 |  | B1-401WP | ランプ交換
B03 | 486 | 香川県産業技術センター | 敷地入口 |  | 1 | 外灯 | [5 empty] | 1 | 1 |  |  | 器具交換
B04 | 487 | 産業振興センター（香川ビジネスターミナル） | 高松シンボルタワー（タワー棟） | 22 | 7 | 企業支援業務室 |  | 埋込灯 | 蛍光灯 | FHF | 32 | 2 | 45 | 室内に別途ある非常灯11台は対象外 | FSA42500A PH9 | 器具交換
B04 | 488 | 産業振興センター（香川ビジネスターミナル） | 高松シンボルタワー（タワー棟） | 22 | 7 | 企業支援業務室 |  | ダウンライト | 蛍光灯 | FHT | 32 | 1 | 7 |  | FHD-31006-PS17 | 器具交換
B04 | 489 | 産業振興センター（香川ビジネスターミナル） | 高松シンボルタワー（タワー棟） | 22 | 7 | 企業支援業務室（倉庫） |  | 埋込灯 | 蛍光灯 | FHF | 32 | 1 | 1 |  | FSA41500A PH9 | 器具交換
B04 | 490 | 産業振興センター（香川ビジネスターミナル） | 高松シンボルタワー（タワー棟） | 22 | 7 | ３、４号室 |  | 埋込灯 | 蛍光灯 | FHF | 32 | 2 | 36 | 室内に別途ある非常灯５台は対象外 | FSA42500A PH9 | 器具交換
B04 | 491 | 産業振興センター（香川ビジネスターミナル） | 高松シンボルタワー（タワー棟） | 22 | 7 | ３、４号室 |  | ダウンライト | 蛍光灯 | FHT | 32 | 1 | 2 |  | FHD-31006-PS17 | 器具交換
B04 | 492 | 産業振興センター（香川ビジネスターミナル） | 高松シンボルタワー（タワー棟） | 22 | 7 | 2号室 |  | 埋込灯 | 蛍光灯 | FHF | 32 | 2 | 12 | 室内に別途ある非常灯２台は対象外 | FSA42500A PH9 | 器具交換
B04 | 493 | 産業振興センター（香川ビジネスターミナル） | 高松シンボルタワー（タワー棟） | 22 | 7 | 1号室 |  | 埋込灯 | 蛍光灯 | FHF | 32 | 2 | 12 | 室内に別途ある非常灯１台は対象外 | FSA42500A PH9 | 器具交換
B04 | 494 | 産業振興センター（香川ビジネスターミナル） | 高松シンボルタワー（タワー棟） | 22 | 7 | 拡張部分 |  | 埋込灯 | 蛍光灯 | FHF | 32 | 3 | 5 | 天井高3m、室内に別途ある非常灯１台は対象外 | FSA43500A PH9 | 器具交換
B04 | 495 | 産業振興センター（香川ビジネスターミナル） | 高松シンボルタワー（タワー棟） | 22 | 7 | 拡張部分 |  | 埋込灯 | 蛍光灯 | FHF | 32 | 2 | 2 | 天井高3m | FSA42500A PH9 | 器具交換
B04 | 496 | 産業振興センター（香川ビジネスターミナル） | 高松シンボルタワー（タワー棟） | 22 | 7 | 拡張部分 |  | ダウンライト | 蛍光灯 | FHT | 42 | 1 | 10 | 天井高3m | FHD-31006-PS17 | 器具交換
B04 | 497 | 産業振興センター（香川ビジネスターミナル） | 高松シンボルタワー（タワー棟） | 22 | 7 | 通路 |  | ダウンライト | 蛍光灯 | FHT | 32 | 1 | 7 | 天井高3m、通路に別途ある非常灯２台は対象外 | FHD-31006-PS17 | 器具交換
B04 | 498 | 産業振興センター（香川ビジネスターミナル） | 高松シンボルタワー（タワー棟） | 22 | 7 | 受付 |  | ダウンライト | 蛍光灯 | FHT | 42 | 1 | 6 | 天井高3m、受付に別途ある非常灯１台は対象外 | FHD-31006-PS17 | 器具交換
B04 | 499 | 産業振興センター（香川ビジネスターミナル） | 高松シンボルタワー（タワー棟） | 22 | 7 | 共用部 |  | ダウンライト | 蛍光灯 | FHT | 42 | 1 | 18 | 天井高3m、共用部に別途ある非常灯２台は対象外 | FHD-31006-PS17 | 器具交換
B05 | 500 | 地域職業訓練センター | 本館 | 38 | 1 | 風除室 | K | ダウンライト アルミ反射板 | 蛍光灯 | FDL18W | 18 |  | 4 |  | F18W 1 GL | 器具交換
B05 | 501 | 地域職業訓練センター | 本館 | 38 | 1 | ロビー |  | 埋込灯 | 蛍光灯 | FLR40W | 40 | 3 | 5 |  |  | ランプ交換
B05 | 502 | 地域職業訓練センター | 本館 | 38 | 1 | 倉庫（旧 ロビー） |  | 直付灯 | 蛍光灯 | FL20W | 20 | 4 | 1 |  |  | ランプ交換
B05 | 503 | 地域職業訓練センター | 本館 | 38 | 1 | 事務室（旧 所長室） | A | 埋込灯 | 蛍光灯 | FLR40W | 40 | 4 | 4 |  | FRFIA-404RH16 | 器具交換
B05 | 504 | 地域職業訓練センター | 本館 | 38 | 1 | 事務室 | B2 | 埋込灯 | 蛍光灯 | FLR40W | 40 | 2 | 9 |  | FRS2-402RH16 | ランプ交換
B05 | 505 | 地域職業訓練センター | 本館 | 38 | 1 | 給湯室（事務室内） | C1 | 直付灯 | 蛍光灯 | FL20W | 20 | 2 | 1 |  | FSS4-202GH16 | 器具交換
B05 | 506 | 地域職業訓練センター | 本館 | 38 | 1 | 女子WC、男子WC | C2 | 直付灯 | 蛍光灯 | FLR40W | 40 | 1 | 2 |  | FSS4-401RH16 | ランプ交換
B05 | 507 | 地域職業訓練センター | 本館 | 38 | 1 | 女子WC、男子WC | G | 直付灯 | 蛍光灯 | FLR40W | 40 | 1 | 2 |  | FBC2-401RH16 | ランプ交換
B05 | 508 | 地域職業訓練センター | 本館 | 38 | 1 | 休憩室（旧 相談室） | B3 | 埋込灯 | 蛍光灯 | FLR40W | 40 | 3 | 2 |  | FRS2-403RH16 | ランプ交換
B05 | 509 | 地域職業訓練センター | 本館 | 38 | 1 | OA室（旧 休憩室） |  | 直付灯（非常灯付） | 蛍光灯 | FHF32W | 32 | 2 | 1 |  | FSF42505FSPH1 | ランプ交換
B05 | 510 | 地域職業訓練センター | 本館 | 38 | 1 | OA室（旧 休憩室） |  | 直付灯 | 蛍光灯 | FHF32W | 32 | 2 | 5 |  | FSL1-322 FSA42505FSPH1 | ランプ交換
B05 | 511 | 地域職業訓練センター | 本館 | 38 | 1 | 小会議室 | B3 | 埋込灯 | 蛍光灯 | FLR40W | 40 | 3 | 4 |  | FRS2-403RH16 | ランプ交換
B05 | 512 | 地域職業訓練センター | 本館 | 38 | 1 | 受水槽ポンプ室 | D1 | 直付灯 | 蛍光灯 | FLR40W | 40 | 1 | 2 | 高所設置 3.794ｍ | FSR1-401RH16 | ランプ交換
B05 | 513 | 地域職業訓練センター | 本館 | 38 | 1 | ポンプ室（階段下） | E | 直付灯 | 蛍光灯 | FL20W | 20 | 1 | 1 |  | FBS3-201GH16 | ランプ交換
B05 | 514 | 地域職業訓練センター | 本館 | 38 | 1 | 建物外 | N | 直付灯 |  |  | 60 | 1 | 2 |  | I 60W WP | 器具交換
B05 | 515 | 地域職業訓練センター | 本館 | 38 | 1 | 建物内（階段横） | N | 直付灯 |  |  | 60 | 1 | 1 |  | I 60W WP | 器具交換
B05 | 516 | 地域職業訓練センター | 本館 | 38 | 1.5 | 階段踊り場（1Fと2Fの間） | W | 直付灯（非常用照明器具） | 蛍光灯 | FL20W | 20 | 2 | 1 |  | SKI-FST12-202 GL16 | ランプ交換
B05 | 517 | 地域職業訓練センター | 本館 | 38 | 2 | 階段 踊り場 | U1 | 埋込灯（非常灯付） | 蛍光灯 | FL20W | 20 | 2 | 1 |  | K1-FRS2-202 GH16 | ランプ交換
B05 | 518 | 地域職業訓練センター | 本館 | 38 | 2 | 階段 踊り場 | B1 | 埋込灯 | 蛍光灯 | FL20W | 20 | 2 | 1 |  | FRS2-202GH16 | ランプ交換
B05 | 519 | 地域職業訓練センター | 本館 | 38 | 2 | ロビー |  | 埋込灯 | 蛍光灯 | FLR40W | 40 | 3 | 3 |  |  | ランプ交換
B05 | 520 | 地域職業訓練センター | 本館 | 38 | 2 | 身障者用WC | Q | 使用中表示灯 |  |  |  |  | 1 |  | FPL1-101 GL16 | 器具交換
B05 | 521 | 地域職業訓練センター | 本館 | 38 | 2 | 大研修室（南側２部屋） | C3 | 直付灯 | 蛍光灯 | FLR40W | 40 | 2 | 20 |  | FSS4-402RH16 | ランプ交換
B05 | 522 | 地域職業訓練センター | 本館 | 38 | 2 | 大研修室（南側２部屋） | V | 直付灯（非常灯付） | 蛍光灯 | FLR40W | 40 | 2 | 4 |  | K1-FSS4-402 RH16 | ランプ交換
B05 | 523 | 地域職業訓練センター | 本館 | 38 | 2 | 第１研修室（北側1部屋） |  | 直付灯 | 蛍光灯 | FHF32W | 32 | 2 | 7 |  | FSL1-322 FHA42505PH1 | ランプ交換
B05 | 524 | 地域職業訓練センター | 本館 | 38 | 2 | 第１研修室（北側1部屋） |  | 直付灯（非常灯付） | 蛍光灯 | FHF32W | 32 | 2 | 2 |  | FHF42505PH1 | ランプ交換
B05 | 525 | 地域職業訓練センター | 本館 | 38 | 2 | 第２研修室（北側１部屋） |  | 直付灯 | 蛍光灯 | FHF32W | 32 | 2 | 9 |  | FSA42505SPH1 | ランプ交換
B05 | 526 | 地域職業訓練センター | 本館 | 38 | 2 | 準備室4部屋 | C2 | 直付灯 | 蛍光灯 | FLR40W | 40 | 1 | 5 |  | FSS4-401RH16 | ランプ交換
B05 | 527 | 地域職業訓練センター | 本館 | 38 | 2 | 給湯室 | C1 | 直付灯 | 蛍光灯 | FL20W | 20 | 2 | 1 |  | FSS4-202GH16 | ランプ交換
B05 | 528 | 地域職業訓練センター | 本館 | 38 | 2 | 女子WC、男子WC | C2 | 直付灯 | 蛍光灯 | FLR40W | 40 | 1 | 2 |  | FSS4-401RH16 | ランプ交換
B05 | 529 | 地域職業訓練センター | 本館 | 38 | 2 | 女子WC、男子WC | G | 直付灯 | 蛍光灯 | FLR40W | 40 | 1 | 2 |  | FBC2-401RH16 | ランプ交換
B05 | 530 | 地域職業訓練センター | 本館 | 38 | 2 | 屋外(本館西側壁面照明） |  |  | 水銀灯 | 水銀灯ランプ | 160 | 1 | 3 | 高所設置 |  | 器具交換又はランプ交換
B05 | 531 | 地域職業訓練センター | 本館 | 38 | 2.5 | 階段踊り場（2Fと3Fの間） | W | 直付灯（非常用照明器具） | 蛍光灯 | FL20W | 20 | 2 | 1 |  | SKI-FST12-202 GL16 | ランプ交換
B05 | 532 | 地域職業訓練センター | 本館 | 38 | 3 | 階段 踊り場 | U1 | 埋込灯（非常灯付） | 蛍光灯 | FL20W | 20 | 2 | 1 |  | K1-FRS2-202 GH16 | ランプ交換
B05 | 533 | 地域職業訓練センター | 本館 | 38 | 3 | 資料準備室 北側1部屋 | C3 | 直付灯 | 蛍光灯 | FLR40W | 40 | 2 | 2 |  | FSS4-402RH16 | ランプ交換
B05 | 534 | 地域職業訓練センター | 本館 | 38 | 3 | 資料準備室 南側２部屋 | C2 | 直付灯 | 蛍光灯 | FLR40W | 40 | 1 | 2 |  | FSS4-401RH16 | ランプ交換
B05 | 535 | 地域職業訓練センター | 本館 | 38 | 3 | 倉庫 | C3 | 直付灯 | 蛍光灯 | FLR40W | 40 | 2 | 2 |  | FSS4-402RH16 | ランプ交換
B05 | 536 | 地域職業訓練センター | 本館 | 38 | 3 | パソコン研修室（旧 研修室） |  | 直付灯 | 蛍光灯 | FHF32W | 32 | 2 | 11 | 16台中5台はＬＥＤ化済 |  | ランプ交換
B05 | 537 | 地域職業訓練センター | 本館 | 38 | 3 | 女子WC、男子WC | C2 | 直付灯 | 蛍光灯 | FLR40W | 40 | 1 | 2 |  | FSS4-401RH16 | ランプ交換
B05 | 538 | 地域職業訓練センター | 本館 | 38 | 3 | 女子WC、男子WC | G | 直付灯 | 蛍光灯 | FLR40W | 40 | 1 | 2 |  | FBC2-401RH16 | ランプ交換
B05 | 539 | 地域職業訓練センター | 本館 | 38 | 3 | 給湯室 | C1 | 直付灯 | 蛍光灯 | FL20W | 20 | 2 | 1 |  | FSS4-202GH16 | ランプ交換
B05 | 540 | 地域職業訓練センター | 本館 | 38 | 3 | ロビー |  | 埋込灯 | 蛍光灯 | FLR40W | 40 | 3 | 2 |  |  | ランプ交換
B05 | 541 | 地域職業訓練センター | 本館 | 38 | 4 | 階段 | C1 | 直付灯 | 蛍光灯 | FL20W | 20 | 2 | 1 | 高所設置 | FSS4-202GH16 | ランプ交換
B05 | 542 | 地域職業訓練センター | 本館 | 38 | 4 | 外調機械室（旧 油庫） | D1 | 直付灯 | 蛍光灯 | FLR40W | 40 | 1 | 1 |  | FSR1-401RH16 | ランプ交換
B05 | 543 | 地域職業訓練センター | 本館 | 38 | 4 | SS冷暖房機械室 | D2 | 直付灯 | 蛍光灯 | FLR40W | 40 | 2 | 1 |  | FSR1-402RH16 | ランプ交換
B05 | 544 | 地域職業訓練センター | 本館 | 38 | 4 | EV機械室 |  | 直付灯 | 蛍光灯 | FHF32W | 32 | 2 | 1 |  |  | ランプ交換
B05 | 545 | 地域職業訓練センター | 本館 | 38 | 4 | 屋外 | N | 直付灯 |  |  | 60 | 1 | 2 |  | I 60W WP | 器具交換
B05 | 546 | 地域職業訓練センター | 別棟（実習棟） | 38 | 1 | 実習場 外壁 | O | ハロゲンライト | ハロゲンライト |  | 250 | 1 | 4 |  | J 250W WP | 器具交換
B05 | 547 | 地域職業訓練センター | 別棟（実習棟） | 38 | 1 | 倉庫(1)(2) | D2 | 直付灯 | 蛍光灯 | FLR40W | 40 | 2 | 3 | 高所設置 3.076ｍ | FSR1-402RH16 | ランプ交換
B05 | 548 | 地域職業訓練センター | 別棟（実習棟） | 38 | 1 | 倉庫(3)(4)（旧 男子、女子更衣室） | C2 | 直付灯 | 蛍光灯 | FLR40W | 40 | 1 | 3 |  | FSS4-401RH16 | ランプ交換
B05 | 549 | 地域職業訓練センター | 別棟（実習棟） | 38 | 1 | 男子、女子WC | C2 | 直付灯 | 蛍光灯 | FLR40W | 40 | 1 | 2 |  | FSS4-401RH16 | ランプ交換
B05 | 550 | 地域職業訓練センター | 別棟（実習棟） | 38 | 1 | WC前室 | C1 | 直付灯 | 蛍光灯 | FL20W | 20 | 2 | 1 |  | FSS4-202GH16 | ランプ交換
B06 | 551 | 高松高校 | セミナーハウス | 30 | 1 | 宿泊室 | ア２ | 直付灯 | 蛍光灯 | F40W・1 UH | 40 | 1 | 28 |  | FSS1-401 | 器具交換
B06 | 552 | 高松高校 | セミナーハウス | 30 | 1 | 教官室 | オ２ | 埋込灯 | 蛍光灯 | F40W・2 SUH | 40 | 2 | 2 |  | FSR2-402 | 器具交換
B06 | 553 | 高松高校 | セミナーハウス | 30 | 1 | 給湯室 | オ１ | 埋込灯 | 蛍光灯 | F40W・1 UH | 40 | 1 | 1 |  | FSR2-401 | 器具交換
B06 | 554 | 高松高校 | セミナーハウス | 30 | 1 | トイレ | サ | 流シ元灯 | 蛍光灯 | F20W・1 GPL | 20 | 1 | 1 |  |  | ランプ交換
B06 | 555 | 高松高校 | セミナーハウス | 30 | 1 | トイレ | ア１ | 直付灯 | 蛍光灯 | F40W・1 GH | 40 | 1 | 1 |  | FSS1-401 | ランプ交換
B06 | 556 | 高松高校 | セミナーハウス | 30 | 1 | トイレ | オ１ | 埋込灯 | 蛍光灯 | F40W・1 UH | 40 | 1 | 2 |  | FSR2-401 | ランプ交換
B06 | 557 | 高松高校 | セミナーハウス | 30 | 1 | 脱衣室 | ア２ | 直付灯 | 蛍光灯 | F40W・1 UH | 40 | 1 | 2 |  | FSS1-401 | 器具交換
B06 | 558 | 高松高校 | セミナーハウス | 30 | 1 | 脱衣室 | オ２ | 埋込灯 | 蛍光灯 | F40W・2 SUH | 40 | 2 | 2 |  | FSR2-402 | 器具交換
B06 | 559 | 高松高校 | セミナーハウス | 30 | 1 | 機械室 | エ | パイプ吊灯 | 蛍光灯 | F40W・2 SUH | 40 | 2 | 6 | 高所設置 3.2m | FPbR1-402 | ランプ交換
B06 | 560 | 高松高校 | セミナーハウス | 30 | 1 | 機械室 | コ２ | 片反射直付灯 | 蛍光灯 | F40W・1 UH | 40 | 1 | 2 |  |  | ランプ交換
B06 | 561 | 高松高校 | セミナーハウス | 30 | 1 | 機械室 | コ３ | パイプ吊灯 | 蛍光灯 | F40W・1 UH | 40 | 1 | 2 | 高所設置 3.2m |  | ランプ交換
B06 | 562 | 高松高校 | セミナーハウス | 30 | 1 | 階段 | C | 階段通路誘導灯（非常電源内蔵型） |  | F40W 1 UH | 40 | 1 | 1 |  |  | 器具交換
B06 | 563 | 高松高校 | セミナーハウス | 30 | 1 | ホール | ケ | 埋込灯（下面アクリルパネル） | 蛍光灯 | FP36W・3 ENH | 36 | 3 | 3 |  |  | 器具交換
B06 | 564 | 高松高校 | セミナーハウス | 30 | 1 | ホール | ク | 埋込灯 | 蛍光灯 | FP36W・1 ENH | 36 | 1 | 2 |  |  | 器具交換
B06 | 565 | 高松高校 | セミナーハウス | 30 | 1 | 階段下 |  |  | 蛍光灯 |  | 20 | 1 | 1 | グロースタ－型 |  | 器具交換
B06 | 566 | 高松高校 | セミナーハウス | 30 | 2 | 宿泊室 | ア２ | 直付灯 | 蛍光灯 | F40W・1 UH | 40 | 1 | 28 |  | FSS1-401 | 器具交換
B06 | 567 | 高松高校 | セミナーハウス | 30 | 2 | 教官室 | オ２ | 埋込灯 | 蛍光灯 | F40W・2 SUH | 40 | 2 | 2 |  | FSR2-402 | 器具交換
B06 | 568 | 高松高校 | セミナーハウス | 30 | 2 | 給湯室 | オ１ | 埋込灯 | 蛍光灯 | F40W・1 UH | 40 | 1 | 1 |  | FSR2-401 | 器具交換
B06 | 569 | 高松高校 | セミナーハウス | 30 | 2 | 給湯室 | サ | 流シ元灯 | 蛍光灯 | F20W・1 GPL | 20 | 1 | 1 |  |  | 器具交換
B06 | 570 | 高松高校 | セミナーハウス | 30 | 2 | トイレ | ア１ | 直付灯 | 蛍光灯 | F40W・1 GH | 40 | 1 | 1 |  | FSS1-401 | ランプ交換
B06 | 571 | 高松高校 | セミナーハウス | 30 | 2 | トイレ | オ１ | 埋込灯 | 蛍光灯 | F40W・1 UH | 40 | 1 | 2 |  | FSR2-401 | ランプ交換
B06 | 572 | 高松高校 | セミナーハウス | 30 | 2 | 浴室 | ア２ | 直付灯 | 蛍光灯 | F40W・1 UH | 40 | 1 | 2 |  | FSS1-401 | ランプ交換
B06 | 573 | 高松高校 | セミナーハウス | 30 | 2 | 浴室 | オ２ | 埋込灯 | 蛍光灯 | F40W・2 SUH | 40 | 2 | 2 |  | FSR2-402 | ランプ交換
B06 | 574 | 高松高校 | セミナーハウス | 30 | 2 | 研修室 | ウ | 黒板灯 | 蛍光灯 | F40W・1 UH | 40 | 1 | 2 |  | FSR1-402 | 器具交換
B06 | 575 | 高松高校 | セミナーハウス | 30 | 2 | ホール | ケ | 埋込灯（下面アクリルパネル） | 蛍光灯 | FP36W・3 ENH | 36 | 3 | 3 |  |  | 器具交換
B06 | 576 | 高松高校 | セミナーハウス | 30 | 2 | 階段 | B | 埋込灯（非常電源内蔵型） | 蛍光灯 | F40W・2 SUH | 40 | 2 | 1 |  |  | 器具交換
B06 | 577 | 高松高校 | 部室（西） | 30 | 1 | 部室棟 | イ３ | 直付灯 | 蛍光灯 | F40W・2 SUH | 40 | 2 | 8 |  | FSS4-402 | ランプ交換
B06 | 578 | 高松高校 | 部室（西） | 30 | 1 | 部室棟 | ソ | ブラケットライト（防雨型） | 蛍光灯 | FP13W・1 GL | 13 | 1 | 5 |  |  | ランプ交換
B06 | 579 | 高松高校 | 部室（西） | 30 | 2 | 部室棟 | ア１ | 直付灯 | 蛍光灯 | F40W・1 GH | 40 | 1 | 2 |  | FSS1-401 | ランプ交換
B06 | 580 | 高松高校 | 部室（西） | 30 | 2 | 部室棟 |  |  | 蛍光灯 | Fa0w-1 | 40 | 1 | 6 |  |  | ランプ交換
B06 | 581 | 高松高校 | 部室（西） | 30 | 2 | 部室棟 | イ３ | 直付灯 | 蛍光灯 | F40W・2 SUH | 40 | 2 | 5 |  | FSS4-402 | ランプ交換
B06 | 582 | 高松高校 | 部室（西） | 30 | 2 | 部室棟 | ソ | ブラケットライト（防雨型） | 蛍光灯 | FP13W・1 GL | 13 | 1 | 5 |  |  | ランプ交換
B06 | 583 | 高松高校 | 校舎 | 35 | 1北 | 図書室 | ケ４ | 下面開放 FA42630 | 蛍光灯 | FLR40ｗ×2 | 40 | 2 | 54 |  |  | 器具交換
B06 | 584 | 高松高校 | 校舎 | 35 | 1北 | 図書室 | ヤ | ミラーライト LW56127 | 蛍光灯 | IL40ｗ×1 | 40 | 1 | 2 |  |  | 器具交換
B06 | 585 | 高松高校 | 校舎 | 35 | 1北 | 図書室 | ア１ | 笠付パイプ吊 FPR1-401 | 蛍光灯 | FLR40w×1 | 40 | 1 | 1 |  |  | 器具交換
B06 | 586 | 高松高校 | 校舎 | 35 | 1北 | 図書室(倉庫) | オ１ | 富士型 FSS4-401 | 蛍光灯 | FLR40ｗ×1 | 40 | 1 | 4 |  |  | ランプ交換
B06 | 587 | 高松高校 | 校舎 | 35 | 1北 | 図書室東の部屋 | ケ４ | 下面開放 FA42630 | 蛍光灯 | FLR40ｗ×2 | 40 | 2 | 4 |  |  | 器具交換
B06 | 588 | 高松高校 | 校舎 | 35 | 1北 | 図書室東の部屋 | ヤ | ミラーライト LW56127 | 蛍光灯 | IL40ｗ×1 | 40 | 1 | 1 |  |  | 器具交換
B06 | 589 | 高松高校 | 校舎 | 35 | 1北 | 資料コーナー | ソ | 埋込プリズムパネル付 NF33744 | 蛍光灯 | FC30ｗ×3 | 30 | 3 | 12 |  |  | 器具交換
B06 | 590 | 高松高校 | 校舎 | 35 | 1北 | 進路閲覧室 |  |  | 蛍光灯 | F32w×2 | 32 | 2 | 4 |  |  | 器具交換
B06 | 591 | 高松高校 | 校舎 | 35 | 1北 | 進路閲覧室 |  |  | 蛍光灯 | ﾂｲﾝ32ｗ×３ | 32 | 3 | 2 |  |  | 器具交換
B06 | 592 | 高松高校 | 校舎 | 35 | 1北 | 通路 | ハ | 表示灯 NF11860 | 蛍光灯 | FL10ｗ×1 | 10 | 1 | 1 |  |  | ランプ交換
B06 | 593 | 高松高校 | 校舎 | 35 | 1北 | 階段 | キ | 直付灯 | 蛍光灯 | FC30w×1 | 30 | 1 | 4 |  |  | 器具交換
B06 | 594 | 高松高校 | 校舎 | 35 | 1北 | 放送室 | ス３ | 埋込ルーバー付 NF44612 | 蛍光灯 | FLR40ｗ×4 | 40 | 4 | 2 |  |  | 器具交換又はランプ交換
B06 | 595 | 高松高校 | 校舎 | 35 | 1北 | 調整室 | ス１ | 埋込ルーバー付 NF42612K | 蛍光灯 | FLR40ｗ×2 | 40 | 2 | 2 |  |  | 器具交換
B06 | 596 | 高松高校 | 校舎 | 35 | 1北 | 調整室 | ケ３ | 下面開放 FRS2-401 | 蛍光灯 | FLR40ｗ×1 | 40 | 1 | 2 |  |  | 器具交換
B06 | 597 | 高松高校 | 校舎 | 35 | 1北 | 湯沸室 | ケ１ | 下面開放 FRS2-201 | 蛍光灯 | FL20ｗ×1 | 20 | 1 | 1 |  |  | ランプ交換
B06 | 598 | 高松高校 | 校舎 | 35 | 1北 | 教育相談室 | ス５ |  | 蛍光灯 |  | 40 | 2 | 6 | 40ｗ２灯用グロー無し |  | 器具交換
B06 | 599 | 高松高校 | 校舎 | 35 | 1北 | 教育相談室 | ヤ | ミラーライト LW56127 | 蛍光灯 | IL40ｗ×1 | 40 | 1 | 1 |  |  | 器具交換
B06 | 600 | 高松高校 | 校舎 | 35 | 1北 | 進路相談室 | ヤ | ミラーライト LW56127 | 蛍光灯 | IL40ｗ×1 | 40 | 1 | 1 |  |  | 器具交換
B06 | 601 | 高松高校 | 校舎 | 35 | 1北 | 食堂 | フ | ダウンライト HLA1311T | 蛍光灯 | FT13ｗ×1 | 13 | 1 | 8 |  |  | 器具交換
B06 | 602 | 高松高校 | 校舎 | 35 | 1北 | 食堂 | ヒ２ | ダウンライト FRS11D271 | 蛍光灯 | FT27ｗ×1 | 27 | 1 | 12 |  |  | 器具交換
B06 | 603 | 高松高校 | 校舎 | 35 | 1北 | 食堂 | ケ４ | 下面開放 FA42630 | 蛍光灯 | FLR40ｗ×2 | 40 | 2 | 29 |  |  | 器具交換
B06 | 604 | 高松高校 | 校舎 | 35 | 1北 | 食堂 | あ２ | ダウンライト NC71445 | メタハラ | HQI150ｗ×1 | 150 | 1 | 3 |  |  | 器具交換
B06 | 605 | 高松高校 | 校舎 | 35 | 1北 | 食堂 | ケ３ | 下面開放 FRS2-401 | 蛍光灯 | FLR40ｗ×1 | 40 | 1 | 1 |  |  | 器具交換
B06 | 606 | 高松高校 | 校舎 | 35 | 1北 | 食堂 | ケ５ | 下面開放 FRS2-403 | 蛍光灯 | FLR40ｗ×3 | 40 | 3 | 1 |  |  | 器具交換
B06 | 607 | 高松高校 | 校舎 | 35 | 1北 | 食堂 | ム | シーリングライト防水 HLW6011WT | 蛍光灯 | FT13ｗ×1 | 13 | 1 | 1 |  |  | 器具交換
B06 | 608 | 高松高校 | 校舎 | 35 | 1北 | 食堂厨房 | オ３ | 富士型 FSS4-401 防水ステンレス | 蛍光灯 | FLR40ｗ×1 | 40 | 1 | 9 |  |  | 器具交換
B06 | 609 | 高松高校 | 校舎 | 35 | 1北 | 食堂 | オ’ |  | 蛍光灯 |  | 40 | 1 | 1 |  |  | 器具交換
B06 | 610 | 高松高校 | 校舎 | 35 | 1北 | 食堂 | リ | スポットライト NL88245P | 水銀灯 | BR150ｗ×1 | 150 | 1 | 1 |  |  | 器具交換
B06 | 611 | 高松高校 | 校舎 | 35 | 1北 | 食堂 | オ２ | 富士型 FSS4-402 | 蛍光灯 | FLR40ｗ×2 | 40 | 2 | 1 |  |  | 器具交換
B06 | 612 | 高松高校 | 校舎 | 35 | 1北 | 便所 | ヒ１ | ダウンライト FRS11D131 | 蛍光灯 | FT13ｗ×1 | 13 | 1 | 1 |  |  | ランプ交換
B06 | 613 | 高松高校 | 校舎 | 35 | 1北 | 通路 | ソ | 埋込プリズムパネル付 NF33744 | 蛍光灯 | FC30ｗ×3 | 30 | 3 | 3 |  |  | 器具交換
B06 | 614 | 高松高校 | 校舎 | 35 | 1北 | 倉庫 | オ１ | 富士型 FSS4-401 | 蛍光灯 | FLR40ｗ×1 | 40 | 1 | 2 |  |  | ランプ交換
B06 | 615 | 高松高校 | 校舎 | 35 | 1北 | 男子・女子便所 | エ２ | 笠なし FSS1-401 | 蛍光灯 | FLR40ｗ×1 | 40 | 1 | 4 |  |  | ランプ交換
B06 | 616 | 高松高校 | 校舎 | 35 | 1北 | 男子・女子便所 | ケ３ | 下面開放 FRS2-401 | 蛍光灯 | FLR40ｗ×1 | 40 | 1 | 2 |  |  | ランプ交換
B06 | 617 | 高松高校 | 校舎 | 35 | 1北 | 休養室 | エ１ | 笠なし FSS1-201 | 蛍光灯 | FL20ｗ×1 | 20 | 1 | 1 |  |  | 器具交換
B06 | 618 | 高松高校 | 校舎 | 35 | 1北 | 休養室 | タ | 埋込アクリルパネル付 NF25723 | 蛍光灯 | FL20ｗ×5 | 20 | 5 | 1 |  |  | 器具交換又はランプ交換
B06 | 619 | 高松高校 | 校舎 | 35 | 1北 | 休養室 | ヒ１ | ダウンライト FRS11D131 | 蛍光灯 | FT13ｗ×1 | 13 | 1 | 1 |  |  | 器具交換
B06 | 620 | 高松高校 | 校舎 | 35 | 1北 | 休養室 | ヤ | ミラーライト LW56127 | 蛍光灯 | IL40ｗ×1 | 40 | 1 | 1 |  |  | 器具交換
B06 | 621 | 高松高校 | 校舎 | 35 | 1北 | 階段室 | ト | ウオールライト | 蛍光灯 | FL20w×1 | 20 | 1 | 2 |  |  | 器具交換
B06 | 622 | 高松高校 | 校舎 | 35 | 1北 | ピロティー | あ１ | ダウンライト NC71435 | メタハラ | HQI70ｗ×1 | 70 | 1 | 16 |  |  | 器具交換
B06 | 623 | 高松高校 | 校舎 | 35 | 1北 | ピロティー | サ | 埋込ウオールウオッシャー FA41781 | 蛍光灯 | FLR40ｗ×1 | 40 | 1 | 10 |  |  | 器具交換
B06 | 624 | 高松高校 | 校舎 | 35 | 1北 | ピロティー | レ２ |  | 蛍光灯 |  |  |  | 4 | ｺﾝﾊﾟｸﾄ型蛍光ランプ13ｗ：3，水銀灯不明1 |  | 器具交換
B06 | 625 | 高松高校 | 校舎 | 35 | 1南 | ピロティー階段 | ム | シーリングライト防水 HLW6011WT | 蛍光灯 | FT13ｗ×1 | 13 | 1 | 1 |  |  | 器具交換
B06 | 626 | 高松高校 | 校舎 | 35 | 1南 | ピロティー階段 | メ | ブラケットｗｐ LT56382Ｔ | 蛍光灯 | IL60w×1 | 60 | 1 | 3 |  |  | 器具交換
B06 | 627 | 高松高校 | 校舎 | 35 | 1南 | ピロティー | カ | 直付灯 | 蛍光灯 | FC40w+30ｗ | 40+30 | 2 | 4 |  |  | 器具交換
B06 | 628 | 高松高校 | 校舎 | 35 | 1南 | ピロティー | お | 直付灯 | メタハラ | HQI70ｗ×1 | 70 | 1 | 3 |  |  | 器具交換
B06 | 629 | 高松高校 | 校舎 | 35 | 1南 | ピロティー | あ１ | ダウンライト NC71435 | メタハラ | HQI70ｗ×1 | 70 | 1 | 27 |  |  | 器具交換
B06 | 630 | 高松高校 | 校舎 | 35 | 1南 | 保健室 | セ２ | 埋込パネル付 フリーFH430CF | 蛍光灯 | FLR40ｗ×3 | 40 | 3 | 12 |  |  | 器具交換
B06 | 631 | 高松高校 | 校舎 | 35 | 1南 | 保健室 | ヒ２ | ダウンライト FRS11D271 | 蛍光灯 | FT27ｗ×1 | 27 | 1 | 3 |  |  | 器具交換
B06 | 632 | 高松高校 | 校舎 | 35 | 1南 | 保健室 | ヤ | ミラーライト LW56127 | 蛍光灯 | IL40ｗ×1 | 40 | 1 | 1 |  |  | 器具交換
B06 | 633 | 高松高校 | 校舎 | 35 | 1南 | 機械室 | ア２ | 笠付パイプ吊 FPR1-402 | 蛍光灯 | FLR40w×2 | 40 | 2 | 2 |  |  | ランプ交換
B06 | 634 | 高松高校 | 校舎 | 35 | 1南 | 機械室 | ア１ | 笠付パイプ吊 FPR1-401 | 蛍光灯 | FLR40w×1 | 40 | 1 | 4 |  |  | ランプ交換
B06 | 635 | 高松高校 | 校舎 | 35 | 1南 | 機械室 | ウ | 片笠付 FBS3-401 | 蛍光灯 | FLR40w×1 | 40 | 1 | 2 |  |  | ランプ交換
B06 | 636 | 高松高校 | 校舎 | 35 | 1南 | 機械室 | テ | ウオールライト NW21878 | 蛍光灯 | FL20ｗ×1 | 20 | 1 | 1 |  |  | ランプ交換
B06 | 637 | 高松高校 | 校舎 | 35 | 1南 | 通路 | ソ | 埋込プリズムパネル付 NF33744 | 蛍光灯 | FC30ｗ×3 | 30 | 3 | 3 |  |  | 器具交換
B06 | 638 | 高松高校 | 校舎 | 35 | 1南 | 通路 | B | ダウンライト Z3A88476K | 蛍光灯 | IL-40w-1 | 40 | 1 | 2 |  |  | 器具交換
B06 | 639 | 高松高校 | 校舎 | 35 | 1南 | 用務員室 | ケ２ | 下面開放 FRS2-202 | 蛍光灯 | FL20ｗ×2 | 20 | 2 | 2 |  |  | 器具交換
B06 | 640 | 高松高校 | 校舎 | 35 | 1南 | 休養室 | タ | 埋込アクリルパネル付 NF25723 | 蛍光灯 | FL20ｗ×5 | 20 | 5 | 1 |  |  | 器具交換又はランプ交換
B06 | 641 | 高松高校 | 校舎 | 35 | 1南 | 休養室 | ヒ２ | ダウンライト FRS11D271 | 蛍光灯 | FT27ｗ×1 | 27 | 1 | 1 |  |  | 器具交換
B06 | 642 | 高松高校 | 校舎 | 35 | 1南 | 女子更衣室 | ケ３ | 下面開放 FRS2-401 | 蛍光灯 | FLR40ｗ×1 | 40 | 1 | 1 |  |  | ランプ交換
B06 | 643 | 高松高校 | 校舎 | 35 | 1南 | 女子更衣室 | ヤ | ミラーライト LW56127 | 蛍光灯 | IL40ｗ×1 | 40 | 1 | 1 |  |  | ランプ交換
B06 | 644 | 高松高校 | 校舎 | 35 | 1南 | 倉庫 | ム | シーリングライト防水 HLW6011WT | 蛍光灯 | FT13ｗ×1 | 13 | 1 | 1 |  |  | ランプ交換
B06 | 645 | 高松高校 | 校舎 | 35 | 1南 | 身障者便所 | ヨ | 赤色灯 LT07013 | 蛍光灯 | IL5ｗ×1 | 5 | 1 | 1 |  |  | ランプ交換
B06 | 646 | 高松高校 | 校舎 | 35 | 1南 | 身障者便所 | ケ２ | 下面開放 FRS2-202 | 蛍光灯 | FL20ｗ×2 | 20 | 2 | 1 |  |  | ランプ交換
B06 | 647 | 高松高校 | 校舎 | 35 | 1南 | 物入れ？ | ム | シーリングライト防水 HLW6011WT | 蛍光灯 | FT13ｗ×1 | 13 | 1 | 1 |  |  | ランプ交換
B06 | 648 | 高松高校 | 校舎 | 35 | 1南 | 階段 | ソ | 埋込プリズムパネル付 NF33744 | 蛍光灯 | FC30ｗ×3 | 30 | 3 | 1 |  |  | 器具交換
B06 | 649 | 高松高校 | 校舎 | 35 | 1南 | 階段 | B | ダウンライト Z3A88476K | 蛍光灯 | IL-40w-1 | 40 | 1 | 1 |  |  | 器具交換
B06 | 650 | 高松高校 | 校舎 | 35 | 1南 | 印刷室 | ヤ | ミラーライト LW56127 | 蛍光灯 | IL40ｗ×1 | 40 | 1 | 1 |  |  | 器具交換
B06 | 651 | 高松高校 | 校舎 | 35 | 1南 | PS | ム | シーリングライト防水 HLW6011WT | 蛍光灯 | FT13ｗ×1 | 13 | 1 | 1 |  |  | ランプ交換
B06 | 652 | 高松高校 | 校舎 | 35 | 1南 | 女子便所 | ケ３ | 下面開放 FRS2-401 | 蛍光灯 | FLR40ｗ×1 | 40 | 1 | 1 |  |  | ランプ交換
B06 | 653 | 高松高校 | 校舎 | 35 | 1南 | 女子便所 | ナ２ | ミラーライト FBF6-401 | 蛍光灯 | FLR40ｗ×1 | 40 | 1 | 1 |  |  | ランプ交換
B06 | 654 | 高松高校 | 校舎 | 35 | 1南 | PS | ム | シーリングライト防水 HLW6011WT | 蛍光灯 | FT13ｗ×1 | 13 | 1 | 1 |  |  | ランプ交換
B06 | 655 | 高松高校 | 校舎 | 35 | 1南 | 男子便所 | ケ３ | 下面開放 FRS2-401 | 蛍光灯 | FLR40ｗ×1 | 40 | 1 | 2 |  |  | ランプ交換
B06 | 656 | 高松高校 | 校舎 | 35 | 1南 | 男子便所 | ナ２ | ミラーライト FBF6-401 | 蛍光灯 | FLR40ｗ×1 | 40 | 1 | 1 |  |  | ランプ交換
B06 | 657 | 高松高校 | 校舎 | 35 | 1南 | 通路 | ソ | 埋込プリズムパネル付 NF33744 | 蛍光灯 | FC30ｗ×3 | 30 | 3 | 10 |  |  | 器具交換
B06 | 658 | 高松高校 | 校舎 | 35 | 1南 | 通路 | B | ダウンライト Z3A88476K | 蛍光灯 | IL-40w-1 | 40 | 1 | 3 |  |  | 器具交換
B06 | 659 | 高松高校 | 校舎 | 35 | 1南 | ホール | ソ | 埋込プリズムパネル付 NF33744 | 蛍光灯 | FC30ｗ×3 | 30 | 3 | 13 |  |  | 器具交換
B06 | 660 | 高松高校 | 校舎 | 35 | 1南 | ホール | B | ダウンライト Z3A88476K | 蛍光灯 | IL-40w-1 | 40 | 1 | 3 |  |  | 器具交換
B06 | 661 | 高松高校 | 校舎 | 35 | 1南 | 校長室 | セ３ | 埋込パネル付 H443PFN加工 | 蛍光灯 | FLR40ｗ×4 | 40 | 4 | 8 |  |  | 器具交換又はランプ交換
B06 | 662 | 高松高校 | 校舎 | 35 | 1南 | 校長室 | エ１ | 笠なし FSS1-201 | 蛍光灯 | FL20ｗ×1 | 20 | 1 | 2 |  |  | 器具交換
B06 | 663 | 高松高校 | 校舎 | 35 | 1南 | 湯沸室 |  |  | 蛍光灯 |  | 20 | 2 | 1 | 20ｗ２灯用グロー付き |  | ランプ交換
B06 | 664 | 高松高校 | 校舎 | 35 | 1南 | 教務職員室 | ヤ | ミラーライト LW56127 | 蛍光灯 | IL40ｗ×1 | 40 | 1 | 1 |  |  | 器具交換
B06 | 665 | 高松高校 | 校舎 | 35 | 1南 | 通路 | サ | 埋込ウオールウオッシャー FA41781 | 蛍光灯 | FLR40ｗ×1 | 40 | 1 | 3 |  |  | 器具交換
B06 | 666 | 高松高校 | 校舎 | 35 | 1南 | 通路 | フ | ダウンライト HLA1311T | 蛍光灯 | FT13ｗ×1 | 13 | 1 | 1 |  |  | 器具交換
B06 | 667 | 高松高校 | 校舎 | 35 | 1南 | 階段 | ソ | 埋込プリズムパネル付 NF33744 | 蛍光灯 | FC30ｗ×3 | 30 | 3 | 2 |  |  | 器具交換
B06 | 668 | 高松高校 | 校舎 | 35 | 1南 | 階段 | リ | スポットライト NL88245P | 水銀灯 | BR150ｗ×1 | 150 | 1 | 2 |  |  | 器具交換
B06 | 669 | 高松高校 | 校舎 | 35 | 1南 | 階段 | A | 直付灯 | 蛍光灯 | FC30w-1-GL | 30 | 1 | 2 |  |  | 器具交換
B06 | 670 | 高松高校 | 校舎 | 35 | 1南 | 階段 | B | ダウンライト Z3A88476K | 蛍光灯 | IL-40w-1 | 40 | 1 | 1 |  |  | 器具交換
B06 | 671 | 高松高校 | 校舎 | 35 | 1南 | テラス？ | モ | ブラケットｗｐ NF11490T | 蛍光灯 | FT13ｗ×1 | 13 | 1 | 4 |  |  | 器具交換
B06 | 672 | 高松高校 | 校舎 | 35 | 2北 | 国語教室など４教室 | オ２ | 富士型 FSS4-402 | 蛍光灯 | FLR40ｗ×2 | 40 | 2 | 48 |  |  | 器具交換
B06 | 673 | 高松高校 | 校舎 | 35 | 2北 | 国語教室など４教室 | コ１ | 黒板灯 FRS10A401 | 蛍光灯 | FLR40ｗ×1 | 40 | 1 | 12 |  |  | 器具交換
B06 | 674 | 高松高校 | 校舎 | 35 | 2北 | 社会科教室 | ケ４ | 下面開放 FA42630 | 蛍光灯 | FLR40ｗ×2 | 40 | 2 | 12 |  |  | 器具交換
B06 | 675 | 高松高校 | 校舎 | 35 | 2北 | 社会科教室 | ヤ | ミラーライト LW56127 | 蛍光灯 | IL40ｗ×1 | 40 | 1 | 1 |  |  | 器具交換
B06 | 676 | 高松高校 | 校舎 | 35 | 2北 | 更衣室 | ケ３ | 下面開放 FRS2-401 | 蛍光灯 | FLR40ｗ×1 | 40 | 1 | 4 |  |  | 器具交換
B06 | 677 | 高松高校 | 校舎 | 35 | 2北 | 更衣室 | ナ２ | ミラーライト FBF6-401 | 蛍光灯 | FLR40ｗ×1 | 40 | 1 | 3 |  |  | 器具交換
B06 | 678 | 高松高校 | 校舎 | 35 | 2北 | コモンスペース | ヒ２ | ダウンライト FRS11D271 | 蛍光灯 | FT27ｗ×1 | 27 | 1 | 8 |  |  | 器具交換
B06 | 679 | 高松高校 | 校舎 | 35 | 2北 | PS？ | ム | シーリングライト防水 HLW6011WT | 蛍光灯 | FT13ｗ×1 | 13 | 1 | 1 |  |  | ランプ交換
B06 | 680 | 高松高校 | 校舎 | 35 | 2北 | 社会科メディアセンター | ケ４ | 下面開放 FA42630 | 蛍光灯 | FLR40ｗ×2 | 40 | 2 | 12 |  |  | 器具交換
B06 | 681 | 高松高校 | 校舎 | 35 | 2北 | 社会科メディアセンター | ケ３ | 下面開放 FRS2-401 | 蛍光灯 | FLR40ｗ×1 | 40 | 1 | 6 |  |  | 器具交換
B06 | 682 | 高松高校 | 校舎 | 35 | 2北 | ゼミ室 | ケ４ | 下面開放 FA42630 | 蛍光灯 | FLR40ｗ×2 | 40 | 2 | 4 |  |  | 器具交換
B06 | 683 | 高松高校 | 校舎 | 35 | 2北 | 教材庫 | オ１ | 富士型 FSS4-401 | 蛍光灯 | FLR40ｗ×1 | 40 | 1 | 3 |  |  | 器具交換
B06 | 684 | 高松高校 | 校舎 | 35 | 2北 | PS | ム | シーリングライト防水 HLW6011WT | 蛍光灯 | FT13ｗ×1 | 13 | 1 | 1 |  |  | ランプ交換
B06 | 685 | 高松高校 | 校舎 | 35 | 2北 | 生徒会室 | ケ４ | 下面開放 FA42630 | 蛍光灯 | FLR40ｗ×2 | 40 | 2 | 3 |  |  | 器具交換
B06 | 686 | 高松高校 | 校舎 | 35 | 2北 | 生徒会室 | ヤ | ミラーライト LW56127 | 蛍光灯 | IL40ｗ×1 | 40 | 1 | 1 |  |  | 器具交換
B06 | 687 | 高松高校 | 校舎 | 35 | 2北 | 生徒会室 | ケ３ | 下面開放 FRS2-401 | 蛍光灯 | FLR40ｗ×1 | 40 | 1 | 1 |  |  | 器具交換
B06 | 688 | 高松高校 | 校舎 | 35 | 2北 | 機械室 | ア |  | 蛍光灯 |  | 40 | 1 | 2 | 40ｗ１灯用 |  | ランプ交換
B06 | 689 | 高松高校 | 校舎 | 35 | 2北 | 機械室 | ウ | 片笠付 FBS3-401 | 蛍光灯 | FLR40w×1 | 40 | 1 | 1 |  |  | ランプ交換
B06 | 690 | 高松高校 | 校舎 | 35 | 2北 | AVセンター | コ２ | 黒板灯 | 蛍光灯 | FLR40ｗ×2 | 40 | 2 | 2 |  |  | 器具交換
B06 | 691 | 高松高校 | 校舎 | 35 | 2北 | AVセンター | ス１ | 埋込ルーバー付 NF42612K | 蛍光灯 | FLR40ｗ×2 | 40 | 2 | 16 |  |  | 器具交換
B06 | 692 | 高松高校 | 校舎 | 35 | 2北 | AVセンター | ラ |  | 蛍光灯 |  | 40 |  | 8 | 40ｗ電球 |  | 器具交換
B06 | 693 | 高松高校 | 校舎 | 35 | 2北 | AV準備室 | ス２ | 埋込ルーバー付 NF43772K | 蛍光灯 | FLR40ｗ×3 | 40 | 3 | 4 |  |  | 器具交換
B06 | 694 | 高松高校 | 校舎 | 35 | 2北 | AV準備室 | ヤ | ミラーライト LW56127 | 蛍光灯 | IL40ｗ×1 | 40 | 1 | 1 |  |  | 器具交換
B06 | 695 | 高松高校 | 校舎 | 35 | 2北 | 通信制準備室 | ケ４ | 下面開放 FA42630 | 蛍光灯 | FLR40ｗ×2 | 40 | 2 | 6 |  |  | 器具交換
B06 | 696 | 高松高校 | 校舎 | 35 | 2北 | 通信制職員室 | ケ４ | 下面開放 FA42630 | 蛍光灯 | FLR40ｗ×2 | 40 | 2 | 8 |  |  | 器具交換
B06 | 697 | 高松高校 | 校舎 | 35 | 2北 | 通信制職員室 | ヤ | ミラーライト LW56127 | 蛍光灯 | IL40ｗ×1 | 40 | 1 | 1 |  |  | 器具交換
B06 | 698 | 高松高校 | 校舎 | 35 | 2北 | 社会科準備室、研究室 | ヤ | ミラーライト LW56127 | 蛍光灯 | IL40ｗ×1 | 40 | 1 | 1 |  |  | 器具交換
B06 | 699 | 高松高校 | 校舎 | 35 | 2北 | 社会科準備室、研究室 | ケ４ | 下面開放 FA42630 | 蛍光灯 | FLR40ｗ×2 | 40 | 2 | 8 |  |  | 器具交換
B06 | 700 | 高松高校 | 校舎 | 35 | 2北 | 階段室 | キ | 直付灯 | 蛍光灯 | FC30w×1 | 30 | 1 | 4 |  |  | 器具交換
B06 | 701 | 高松高校 | 校舎 | 35 | 2北 | 廊下 | ソ | 埋込プリズムパネル付 NF33744 | 蛍光灯 | FC30ｗ×3 | 30 | 3 | 22 |  |  | 器具交換
B06 | 702 | 高松高校 | 校舎 | 35 | 2北 | ライトコート東 | ヤ | ミラーライト LW56127 | 蛍光灯 | IL40ｗ×1 | 40 | 1 | 3 |  |  | 器具交換
B06 | 703 | 高松高校 | 校舎 | 35 | 2北 | 階段 | ト | ウオールライト | 蛍光灯 | FL20w×1 | 20 | 1 | 2 |  |  | 器具交換
B06 | 704 | 高松高校 | 校舎 | 35 | 2北 | オープン廊下 | カ | 直付灯 | 蛍光灯 | FC40w+30ｗ | 40+30 | 2 | 4 |  |  | 器具交換
B06 | 705 | 高松高校 | 校舎 | 35 | 2南 | オープン廊下 | カ | 直付灯 | 蛍光灯 | FC40w+30ｗ | 40+30 | 2 | 6 |  |  | 器具交換
B06 | 706 | 高松高校 | 校舎 | 35 | 2南 | オープン廊下 | ク | 直付灯 | 蛍光灯 | FC40w×3 | 40 | 3 | 2 |  |  | 器具交換
B06 | 707 | 高松高校 | 校舎 | 35 | 2南 | 階段 | ム | シーリングライト防水 HLW6011WT | 蛍光灯 | FT13ｗ×1 | 13 | 1 | 1 |  |  | 器具交換
B06 | 708 | 高松高校 | 校舎 | 35 | 2南 | 階段 | メ | ブラケットｗｐ LT56382Ｔ | 蛍光灯 | IL60w×1 | 60 | 1 | 4 |  |  | 器具交換
B06 | 709 | 高松高校 | 校舎 | 35 | 2南 | 国語メディアセンター | ケ４ | 下面開放 FA42630 | 蛍光灯 | FLR40ｗ×2 | 40 | 2 | 18 |  |  | 器具交換
B06 | 710 | 高松高校 | 校舎 | 35 | 2南 | ゼミ室２部屋 | ケ４ | 下面開放 FA42630 | 蛍光灯 | FLR40ｗ×2 | 40 | 2 | 8 |  |  | 器具交換
B06 | 711 | 高松高校 | 校舎 | 35 | 2南 | 国語教室など６教室 | コ１ | 黒板灯 FRS10A401 | 蛍光灯 | FLR40ｗ×1 | 40 | 1 | 18 |  |  | 器具交換
B06 | 712 | 高松高校 | 校舎 | 35 | 2南 | 国語教室など６教室 | オ２ | 富士型 FSS4-402 | 蛍光灯 | FLR40ｗ×2 | 40 | 2 | 60 |  |  | 器具交換
B06 | 713 | 高松高校 | 校舎 | 35 | 2南 | 国語研究室、準備室 | ケ４ | 下面開放 FA42630 | 蛍光灯 | FLR40ｗ×2 | 40 | 2 | 12 |  |  | 器具交換
B06 | 714 | 高松高校 | 校舎 | 35 | 2南 | 国語研究室、準備室 | ケ３ | 下面開放 FRS2-401 | 蛍光灯 | FLR40ｗ×1 | 40 | 1 | 5 |  |  | 器具交換
B06 | 715 | 高松高校 | 校舎 | 35 | 2南 | 国語研究室、準備室 | ヤ | ミラーライト LW56127 | 蛍光灯 | IL40ｗ×1 | 40 | 1 | 1 |  |  | 器具交換
B06 | 716 | 高松高校 | 校舎 | 35 | 2南 | 定時制職員室 | ケ４ | 下面開放 FA42630 | 蛍光灯 | FLR40ｗ×2 | 40 | 2 | 12 |  |  | 器具交換
B06 | 717 | 高松高校 | 校舎 | 35 | 2南 | 定時制職員室 | ヤ | ミラーライト LW56127 | 蛍光灯 | IL40ｗ×1 | 40 | 1 | 1 |  |  | 器具交換
B06 | 718 | 高松高校 | 校舎 | 35 | 2南 | 書庫 | オ１ | 富士型 FSS4-401 | 蛍光灯 | FLR40ｗ×1 | 40 | 1 | 4 |  |  | 器具交換
B06 | 719 | 高松高校 | 校舎 | 35 | 2南 | 書庫（定時制） | オ１ | 富士型 FSS4-401 | 蛍光灯 | FLR40ｗ×1 | 40 | 1 | 2 |  |  | 器具交換
B06 | 720 | 高松高校 | 校舎 | 35 | 2南 | 男子便所 | エ２ | 笠なし FSS1-401 | 蛍光灯 | FLR40ｗ×1 | 40 | 1 | 2 |  |  | ランプ交換
B06 | 721 | 高松高校 | 校舎 | 35 | 2南 | 男子便所 | ケ３ | 下面開放 FRS2-401 | 蛍光灯 | FLR40ｗ×1 | 40 | 1 | 2 |  |  | ランプ交換
B06 | 722 | 高松高校 | 校舎 | 35 | 2南 | 女子便所 | エ２ | 笠なし FSS1-401 | 蛍光灯 | FLR40ｗ×1 | 40 | 1 | 2 |  |  | ランプ交換
B06 | 723 | 高松高校 | 校舎 | 35 | 2南 | 女子便所 | ケ３ | 下面開放 FRS2-401 | 蛍光灯 | FLR40ｗ×1 | 40 | 1 | 3 |  |  | ランプ交換
B06 | 724 | 高松高校 | 校舎 | 35 | 2南 | 倉庫 | ム | シーリングライト防水 HLW6011WT | 蛍光灯 | FT13ｗ×1 | 13 | 1 | 1 |  |  | ランプ交換
B06 | 725 | 高松高校 | 校舎 | 35 | 2南 | PS | ム | シーリングライト防水 HLW6011WT | 蛍光灯 | FT13ｗ×1 | 13 | 1 | 1 |  |  | ランプ交換
B06 | 726 | 高松高校 | 校舎 | 35 | 2南 | EPS | ム | シーリングライト防水 HLW6011WT | 蛍光灯 | FT13ｗ×1 | 13 | 1 | 1 |  |  | ランプ交換
B06 | 727 | 高松高校 | 校舎 | 35 | 2南 | 湯沸室 | ケ２ | 下面開放 FRS2-202 | 蛍光灯 | FL20ｗ×2 | 20 | 2 | 1 |  |  | ランプ交換
B06 | 728 | 高松高校 | 校舎 | 35 | 2南 | 湯沸室 | ネ | 流し元灯 ＨＷ2120ＷＴ | 蛍光灯 | FL20ｗ×1 | 20 | 1 | 1 |  |  | ランプ交換
B06 | 729 | 高松高校 | 校舎 | 35 | 2南 | 湯沸室前 | ソ | 埋込プリズムパネル付 NF33744 | 蛍光灯 | FC30ｗ×3 | 30 | 3 | 2 |  |  | ランプ交換
B06 | 730 | 高松高校 | 校舎 | 35 | 2南 | PS | ム | シーリングライト防水 HLW6011WT | 蛍光灯 | FT13ｗ×1 | 13 | 1 | 1 |  |  | ランプ交換
B06 | 731 | 高松高校 | 校舎 | 35 | 2南 | 階段室 | キ | 直付灯 | 蛍光灯 | FC30w×1 | 30 | 1 | 2 |  |  | 器具交換
B06 | 732 | 高松高校 | 校舎 | 35 | 2南 | 階段室 | A | 直付灯 | 蛍光灯 | FC30w-1-GL | 30 | 1 | 2 |  |  | 器具交換
B06 | 733 | 高松高校 | 校舎 | 35 | 2南 | 廊下 | ソ | 埋込プリズムパネル付 NF33744 | 蛍光灯 | FC30ｗ×3 | 30 | 3 | 27 |  |  | 器具交換
B06 | 734 | 高松高校 | 校舎 | 35 | 2南 | 廊下 | B | ダウンライト Z3A88476K | 蛍光灯 | IL-40w-1 | 40 | 1 | 5 |  |  | 器具交換
B06 | 735 | 高松高校 | 校舎 | 35 | 2南 | 吹抜 | い | ダウンライト 40Y21R | メタハラ | MF250×1 | 250 | 1 | 4 | 高所設置 8ｍ |  | 器具交換
B06 | 736 | 高松高校 | 校舎 | 35 | 2南 | コモンスペース | フ | ダウンライト HLA1311T | 蛍光灯 | FT13ｗ×1 | 13 | 1 | 16 |  |  | 器具交換
B06 | 737 | 高松高校 | 校舎 | 35 | 2南 | コモンスペース | ヤ | ミラーライト LW56127 | 蛍光灯 | IL40ｗ×1 | 40 | 1 | 3 |  |  | 器具交換
B06 | 738 | 高松高校 | 校舎 | 35 | 2南 | 階段室 | ソ | 埋込プリズムパネル付 NF33744 | 蛍光灯 | FC30ｗ×3 | 30 | 3 | 1 |  |  | 器具交換
B06 | 739 | 高松高校 | 校舎 | 35 | 2南 | 階段室 | A | 直付灯 | 蛍光灯 | FC30w-1-GL | 30 | 1 | 1 |  |  | 器具交換
B06 | 740 | 高松高校 | 校舎 | 35 | 2南 | 階段室 | B | ダウンライト Z3A88476K | 蛍光灯 | IL-40w-1 | 40 | 1 | 1 |  |  | 器具交換
B06 | 741 | 高松高校 | 校舎 | 35 | 2南 | PS | ム | シーリングライト防水 HLW6011WT | 蛍光灯 | FT13ｗ×1 | 13 | 1 | 1 |  |  | ランプ交換
B06 | 742 | 高松高校 | 校舎 | 35 | 3北 | 数学教室など４教室 | コ１ | 黒板灯 FRS10A401 | 蛍光灯 | FLR40ｗ×1 | 40 | 1 | 12 |  |  | 器具交換
B06 | 743 | 高松高校 | 校舎 | 35 | 3北 | 数学教室など４教室 | オ２ | 富士型 FSS4-402 | 蛍光灯 | FLR40ｗ×2 | 40 | 2 | 48 |  |  | 器具交換
B06 | 744 | 高松高校 | 校舎 | 35 | 3北 | 物理順室研究室 | ケ４ | 下面開放 FA42630 | 蛍光灯 | FLR40ｗ×2 | 40 | 2 | 11 |  |  | 器具交換
B06 | 745 | 高松高校 | 校舎 | 35 | 3北 | コモンスペース | フ | ダウンライト HLA1311T | 蛍光灯 | FT13ｗ×1 | 13 | 1 | 16 |  |  | 器具交換
B06 | 746 | 高松高校 | 校舎 | 35 | 3北 | PS？ | ム | シーリングライト防水 HLW6011WT | 蛍光灯 | FT13ｗ×1 | 13 | 1 | 1 |  |  | ランプ交換
B06 | 747 | 高松高校 | 校舎 | 35 | 3北 | 理科 | ケ４ | 下面開放 FA42630 | 蛍光灯 | FLR40ｗ×2 | 40 | 2 | 11 |  |  | 器具交換
B06 | 748 | 高松高校 | 校舎 | 35 | 3北 | 理科 | ケ３ | 下面開放 FRS2-401 | 蛍光灯 | FLR40ｗ×1 | 40 | 1 | 7 |  |  | 器具交換
B06 | 749 | 高松高校 | 校舎 | 35 | 3北 | ゼミ室 | ケ４ | 下面開放 FA42630 | 蛍光灯 | FLR40ｗ×2 | 40 | 2 | 4 |  |  | 器具交換
B06 | 750 | 高松高校 | 校舎 | 35 | 3北 | 教材庫 | オ１ | 富士型 FSS4-401 | 蛍光灯 | FLR40ｗ×1 | 40 | 1 | 3 |  |  | 器具交換
B06 | 751 | 高松高校 | 校舎 | 35 | 3北 | PS | ム | シーリングライト防水 HLW6011WT | 蛍光灯 | FT13ｗ×1 | 13 | 1 | 1 |  |  | ランプ交換
B06 | 752 | 高松高校 | 校舎 | 35 | 3北 | 物理教室 | コ１ | 黒板灯 FRS10A401 | 蛍光灯 | FLR40ｗ×1 | 40 | 1 | 3 |  |  | 器具交換
B06 | 753 | 高松高校 | 校舎 | 35 | 3北 | 物理教室 | ケ４ | 下面開放 FA42630 | 蛍光灯 | FLR40ｗ×2 | 40 | 2 | 15 |  |  | 器具交換
B06 | 754 | 高松高校 | 校舎 | 35 | 3北 | コンピュータ室 |  |  | 蛍光灯 | FLW40ｗ×3 | 40 | 3 | 12 | 40ｗ３灯用 |  | 器具交換
B06 | 755 | 高松高校 | 校舎 | 35 | 3北 | コンピュータ室 |  |  | 蛍光灯 | FLR40w×２ | 40 | 2 | 6 | 40ｗ２灯用 |  | 器具交換
B06 | 756 | 高松高校 | 校舎 | 35 | 3北 | 科学準備室研究室 | ケ３ | 下面開放 FRS2-401 | 蛍光灯 | FLR40ｗ×1 | 40 | 1 | 4 |  |  | 器具交換
B06 | 757 | 高松高校 | 校舎 | 35 | 3北 | 科学準備室研究室 | ケ４ | 下面開放 FA42630 | 蛍光灯 | FLR40ｗ×2 | 40 | 2 | 8 |  |  | 器具交換
B06 | 758 | 高松高校 | 校舎 | 35 | 3北 | 科学準備室研究室 | ヤ | ミラーライト LW56127 | 蛍光灯 | IL40ｗ×1 | 40 | 1 | 1 |  |  | 器具交換
B06 | 759 | 高松高校 | 校舎 | 35 | 3北 | 薬品室 | ケ５ | 下面開放 FRS2-403 | 蛍光灯 | FLR40ｗ×3 | 40 | 3 | 2 |  |  | 器具交換
B06 | 760 | 高松高校 | 校舎 | 35 | 3北 | 薬品庫 | オ１ | 富士型 FSS4-401 | 蛍光灯 | FLR40ｗ×1 | 40 | 1 | 1 |  |  | ランプ交換
B06 | 761 | 高松高校 | 校舎 | 35 | 3北 | 暗室 | ケ３ | 下面開放 FRS2-401 | 蛍光灯 | FLR40ｗ×1 | 40 | 1 | 1 |  |  | 器具交換
B06 | 762 | 高松高校 | 校舎 | 35 | 3北 | 暗室 | ユ | 三色灯 IDP1-20 | 蛍光灯 | IL40ｗ×1 | 40 | 1 | 1 |  |  | 器具交換
B06 | 763 | 高松高校 | 校舎 | 35 | 3北 | 階段室 | キ | 直付灯 | 蛍光灯 | FC30w×1 | 30 | 1 | 4 |  |  | 器具交換
B06 | 764 | 高松高校 | 校舎 | 35 | 3北 | 廊下 | ソ | 埋込プリズムパネル付 NF33744 | 蛍光灯 | FC30ｗ×3 | 30 | 3 | 22 |  |  | 器具交換
B06 | 765 | 高松高校 | 校舎 | 35 | 3北 | ライトコート東 | ヤ | ミラーライト LW56127 | 蛍光灯 | IL40ｗ×1 | 40 | 1 | 3 |  |  | 器具交換
B06 | 766 | 高松高校 | 校舎 | 35 | 3北 | 階段 | ト | ウオールライト | 蛍光灯 | FL20w×1 | 20 | 1 | 2 |  |  | 器具交換
B06 | 767 | 高松高校 | 校舎 | 35 | 3北 | オープン廊下 | カ | 直付灯 | 蛍光灯 | FC40w+30ｗ | 40+30 | 2 | 4 |  |  | 器具交換
B06 | 768 | 高松高校 | 校舎 | 35 | 3南 | オープン廊下 | カ | 直付灯 | 蛍光灯 | FC40w+30ｗ | 40+30 | 2 | 4 |  |  | 器具交換
B06 | 769 | 高松高校 | 校舎 | 35 | 3南 | 階段 | ム | シーリングライト防水 HLW6011WT | 蛍光灯 | FT13ｗ×1 | 13 | 1 | 1 |  |  | 器具交換
B06 | 770 | 高松高校 | 校舎 | 35 | 3南 | 階段 | メ | ブラケットｗｐ LT56382Ｔ | 蛍光灯 | IL60w×1 | 60 | 1 | 4 |  |  | 器具交換
B06 | 771 | 高松高校 | 校舎 | 35 | 3南 | 数学メディアセンター | ケ４ | 下面開放 FA42630 | 蛍光灯 | FLR40ｗ×2 | 40 | 2 | 18 |  |  | 器具交換
B06 | 772 | 高松高校 | 校舎 | 35 | 3南 | ゼミ室２部屋 | ケ４ | 下面開放 FA42630 | 蛍光灯 | FLR40ｗ×2 | 40 | 2 | 8 |  |  | 器具交換
B06 | 773 | 高松高校 | 校舎 | 35 | 3南 | 数学教室など６教室 | コ１ | 黒板灯 FRS10A401 | 蛍光灯 | FLR40ｗ×1 | 40 | 1 | 18 |  |  | 器具交換
B06 | 774 | 高松高校 | 校舎 | 35 | 3南 | 数学教室など６教室 | オ２ | 富士型 FSS4-402 | 蛍光灯 | FLR40ｗ×2 | 40 | 2 | 48 |  |  | 器具交換
B06 | 775 | 高松高校 | 校舎 | 35 | 3南 | 数学教室など６教室 | オ１ | 富士型 FSS4-401 | 蛍光灯 | FLR40ｗ×1 | 40 | 1 | 24 |  |  | 器具交換
B06 | 776 | 高松高校 | 校舎 | 35 | 3南 | 数学研究室、準備室 | ケ４ | 下面開放 FA42630 | 蛍光灯 | FLR40ｗ×2 | 40 | 2 | 12 |  |  | 器具交換
B06 | 777 | 高松高校 | 校舎 | 35 | 3南 | 数学研究室、準備室 | ケ３ | 下面開放 FRS2-401 | 蛍光灯 | FLR40ｗ×1 | 40 | 1 | 5 |  |  | 器具交換
B06 | 778 | 高松高校 | 校舎 | 35 | 3南 | 数学研究室、準備室 | ヤ | ミラーライト LW56127 | 蛍光灯 | IL40ｗ×1 | 40 | 1 | 1 |  |  | 器具交換
B06 | 779 | 高松高校 | 校舎 | 35 | 3南 | 生徒指導室 | ケ４ | 下面開放 FA42630 | 蛍光灯 | FLR40ｗ×2 | 40 | 2 | 12 |  |  | 器具交換
B06 | 780 | 高松高校 | 校舎 | 35 | 3南 | 生徒指導室 | ヤ | ミラーライト LW56127 | 蛍光灯 | IL40ｗ×1 | 40 | 1 | 1 |  |  | 器具交換
B06 | 781 | 高松高校 | 校舎 | 35 | 3南 | 書庫 | オ１ | 富士型 FSS4-401 | 蛍光灯 | FLR40ｗ×1 | 40 | 1 | 6 |  |  | 器具交換
B06 | 782 | 高松高校 | 校舎 | 35 | 3南 | 科学教室 | コ１ | 黒板灯 FRS10A401 | 蛍光灯 | FLR40ｗ×1 | 40 | 1 | 3 |  |  | 器具交換
B06 | 783 | 高松高校 | 校舎 | 35 | 3南 | 科学教室 | ケ４ | 下面開放 FA42630 | 蛍光灯 | FLR40ｗ×2 | 40 | 2 | 18 |  |  | 器具交換
B06 | 784 | 高松高校 | 校舎 | 35 | 3南 | PS | ム | シーリングライト防水 HLW6011WT | 蛍光灯 | FT13ｗ×1 | 13 | 1 | 1 |  |  | ランプ交換
B06 | 785 | 高松高校 | 校舎 | 35 | 3南 | 湯沸室 | ケ２ | 下面開放 FRS2-202 | 蛍光灯 | FL20ｗ×2 | 20 | 2 | 1 |  |  | ランプ交換
B06 | 786 | 高松高校 | 校舎 | 35 | 3南 | 湯沸室前 | ソ | 埋込プリズムパネル付 NF33744 | 蛍光灯 | FC30ｗ×3 | 30 | 3 | 2 |  |  | ランプ交換
B06 | 787 | 高松高校 | 校舎 | 35 | 3南 | 女子便所 | エ２ | 笠なし FSS1-401 | 蛍光灯 | FLR40ｗ×1 | 40 | 1 | 2 |  |  | ランプ交換
B06 | 788 | 高松高校 | 校舎 | 35 | 3南 | 女子便所 | ケ３ | 下面開放 FRS2-401 | 蛍光灯 | FLR40ｗ×1 | 40 | 1 | 3 |  |  | ランプ交換
B06 | 789 | 高松高校 | 校舎 | 35 | 3南 | 男子便所 | エ２ | 笠なし FSS1-401 | 蛍光灯 | FLR40ｗ×1 | 40 | 1 | 2 |  |  | ランプ交換
B06 | 790 | 高松高校 | 校舎 | 35 | 3南 | 男子便所 | ケ３ | 下面開放 FRS2-401 | 蛍光灯 | FLR40ｗ×1 | 40 | 1 | 2 |  |  | ランプ交換
B06 | 791 | 高松高校 | 校舎 | 35 | 3南 | EPS | ム | シーリングライト防水 HLW6011WT | 蛍光灯 | FT13ｗ×1 | 13 | 1 | 1 |  |  | ランプ交換
B06 | 792 | 高松高校 | 校舎 | 35 | 3南 | PS | ム | シーリングライト防水 HLW6011WT | 蛍光灯 | FT13ｗ×1 | 13 | 1 | 1 |  |  | ランプ交換
B06 | 793 | 高松高校 | 校舎 | 35 | 3南 | 倉庫 | ム | シーリングライト防水 HLW6011WT | 蛍光灯 | FT13ｗ×1 | 13 | 1 | 1 |  |  | ランプ交換
B06 | 794 | 高松高校 | 校舎 | 35 | 3南 | コモンスペース | フ | ダウンライト HLA1311T | 蛍光灯 | FT13ｗ×1 | 13 | 1 | 16 |  |  | 器具交換
B06 | 795 | 高松高校 | 校舎 | 35 | 3南 | コモンスペース | ヤ | ミラーライト LW56127 | 蛍光灯 | IL40ｗ×1 | 40 | 1 | 3 |  |  | 器具交換
B06 | 796 | 高松高校 | 校舎 | 35 | 3南 | 階段室 | キ | 直付灯 | 蛍光灯 | FC30w×1 | 30 | 1 | 4 |  |  | 器具交換
B06 | 797 | 高松高校 | 校舎 | 35 | 3南 | 廊下 | ソ | 埋込プリズムパネル付 NF33744 | 蛍光灯 | FC30ｗ×3 | 30 | 3 | 27 |  |  | 器具交換
B06 | 798 | 高松高校 | 校舎 | 35 | 3南 | 階段室 | キ | 直付灯 | 蛍光灯 | FC30w×1 | 30 | 1 | 1 |  |  | 器具交換
B06 | 799 | 高松高校 | 校舎 | 35 | 3南 | 階段室 | ソ | 埋込プリズムパネル付 NF33744 | 蛍光灯 | FC30ｗ×3 | 30 | 3 | 1 |  |  | 器具交換
B06 | 800 | 高松高校 | 校舎 | 35 | 3南 | PS | ム | シーリングライト防水 HLW6011WT | 蛍光灯 | FT13ｗ×1 | 13 | 1 | 1 |  |  | ランプ交換
B06 | 801 | 高松高校 | 校舎 | 35 | 4北 | 保健講義室など５教室 | オ２ | 富士型 FSS4-402 | 蛍光灯 | FLR40ｗ×2 | 40 | 2 | 52 |  |  | 器具交換
B06 | 802 | 高松高校 | 校舎 | 35 | 4北 | 保健講義室など５教室 | コ１ | 黒板灯 FRS10A401 | 蛍光灯 | FLR40ｗ×1 | 40 | 1 | 17 |  |  | 器具交換
B06 | 803 | 高松高校 | 校舎 | 35 | 4北 | コモンスペース | フ | ダウンライト HLA1311T | 蛍光灯 | FT13ｗ×1 | 13 | 1 | 16 |  |  | 器具交換
B06 | 804 | 高松高校 | 校舎 | 35 | 4北 | PS | ム | シーリングライト防水 HLW6011WT | 蛍光灯 | FT13ｗ×1 | 13 | 1 | 1 |  |  | ランプ交換
B06 | 805 | 高松高校 | 校舎 | 35 | 4北 | 教材庫 | オ１ | 富士型 FSS4-401 | 蛍光灯 | FLR40ｗ×1 | 40 | 1 | 3 |  |  | 器具交換
B06 | 806 | 高松高校 | 校舎 | 35 | 4北 | PS | ム | シーリングライト防水 HLW6011WT | 蛍光灯 | FT13ｗ×1 | 13 | 1 | 1 |  |  | ランプ交換
B06 | 807 | 高松高校 | 校舎 | 35 | 4北 | 生物教室 | コ１ | 黒板灯 FRS10A401 | 蛍光灯 | FLR40ｗ×1 | 40 | 1 | 3 |  |  | 器具交換
B06 | 808 | 高松高校 | 校舎 | 35 | 4北 | 生物教室 | ケ４ | 下面開放 FA42630 | 蛍光灯 | FLR40ｗ×2 | 40 | 2 | 15 |  |  | 器具交換
B06 | 809 | 高松高校 | 校舎 | 35 | 4北 | 理科講義室 | コ１ | 黒板灯 FRS10A401 | 蛍光灯 | FLR40ｗ×1 | 40 | 1 | 3 |  |  | 器具交換
B06 | 810 | 高松高校 | 校舎 | 35 | 4北 | 理科講義室 | ケ４ | 下面開放 FA42630 | 蛍光灯 | FLR40ｗ×2 | 40 | 2 | 15 |  |  | 器具交換
B06 | 811 | 高松高校 | 校舎 | 35 | 4北 | 生物準備室 地学研究室 | ケ３ | 下面開放 FRS2-401 | 蛍光灯 | FLR40ｗ×1 | 40 | 1 | 6 |  |  | 器具交換
B06 | 812 | 高松高校 | 校舎 | 35 | 4北 | 生物準備室 地学研究室 | ケ４ | 下面開放 FA42630 | 蛍光灯 | FLR40ｗ×2 | 40 | 2 | 12 |  |  | 器具交換
B06 | 813 | 高松高校 | 校舎 | 35 | 4北 | 生物準備室 地学研究室 | ヤ | ミラーライト LW56127 | 蛍光灯 | IL40ｗ×1 | 40 | 1 | 1 |  |  | 器具交換
B06 | 814 | 高松高校 | 校舎 | 35 | 4北 | 廊下 | ソ | 埋込プリズムパネル付 NF33744 | 蛍光灯 | FC30ｗ×3 | 30 | 3 | 21 |  |  | 器具交換
B06 | 815 | 高松高校 | 校舎 | 35 | 4北 | ライトコート東 | ヤ | ミラーライト LW56127 | 蛍光灯 | IL40ｗ×1 | 40 | 1 | 3 |  |  | 器具交換
B06 | 816 | 高松高校 | 校舎 | 35 | 4北 | 階段室（東） | キ | 直付灯 | 蛍光灯 | FC30w×1 | 30 | 1 | 4 |  |  | 器具交換
B06 | 817 | 高松高校 | 校舎 | 35 | 4北 | 階段（西） | ト | ウオールライト | 蛍光灯 | FL20w×1 | 20 | 1 | 2 |  |  | 器具交換
B06 | 818 | 高松高校 | 校舎 | 35 | 4北 | オープン廊下 | カ | 直付灯 | 蛍光灯 | FC40w+30ｗ | 40+30 | 2 | 1 |  |  | 器具交換
B06 | 819 | 高松高校 | 校舎 | 35 | 4南 | 階段 | ム | シーリングライト防水 HLW6011WT | 蛍光灯 | FT13ｗ×1 | 13 | 1 | 1 |  |  | 器具交換
B06 | 820 | 高松高校 | 校舎 | 35 | 4南 | 階段 | メ | ブラケットｗｐ LT56382Ｔ | 蛍光灯 | IL60w×1 | 60 | 1 | 2 |  |  | 器具交換
B06 | 821 | 高松高校 | 校舎 | 35 | 4南 | オープン廊下 | メ | ブラケットｗｐ LT56382Ｔ | 蛍光灯 | IL60w×1 | 60 | 1 | 3 |  |  | 器具交換
B06 | 822 | 高松高校 | 校舎 | 35 | 4南 | 外国語メディアセンター | ケ４ | 下面開放 FA42630 | 蛍光灯 | FLR40ｗ×2 | 40 | 2 | 18 |  |  | 器具交換
B06 | 823 | 高松高校 | 校舎 | 35 | 4南 | ゼミ室２部屋 | ケ４ | 下面開放 FA42630 | 蛍光灯 | FLR40ｗ×2 | 40 | 2 | 8 |  |  | 器具交換
B06 | 824 | 高松高校 | 校舎 | 35 | 4南 | 外国語教室ほか６部屋 | コ１ | 黒板灯 FRS10A401 | 蛍光灯 | FLR40ｗ×1 | 40 | 1 | 18 |  |  | 器具交換
B06 | 825 | 高松高校 | 校舎 | 35 | 4南 | 外国語教室ほか６部屋 | オ２ | 富士型 FSS4-402 | 蛍光灯 | FLR40ｗ×2 | 40 | 2 | 48 |  |  | 器具交換
B06 | 826 | 高松高校 | 校舎 | 35 | 4南 | 外国語教室ほか６部屋 | オ１ | 富士型 FSS4-401 | 蛍光灯 | FLR40ｗ×1 | 40 | 1 | 24 |  |  | 器具交換
B06 | 827 | 高松高校 | 校舎 | 35 | 4南 | 外国語準備室、研究室 | ケ４ | 下面開放 FA42630 | 蛍光灯 | FLR40ｗ×2 | 40 | 2 | 12 |  |  | 器具交換
B06 | 828 | 高松高校 | 校舎 | 35 | 4南 | 外国語準備室、研究室 | ケ３ | 下面開放 FRS2-401 | 蛍光灯 | FLR40ｗ×1 | 40 | 1 | 5 |  |  | 器具交換
B06 | 829 | 高松高校 | 校舎 | 35 | 4南 | 外国語準備室、研究室 | ヤ | ミラーライト LW56127 | 蛍光灯 | IL40ｗ×1 | 40 | 1 | 1 |  |  | 器具交換
B06 | 830 | 高松高校 | 校舎 | 35 | 4南 | 多目的教室 | ケ３ | 下面開放 FRS2-401 | 蛍光灯 | FLR40ｗ×1 | 40 | 1 | 7 |  |  | 器具交換
B06 | 831 | 高松高校 | 校舎 | 35 | 4南 | 多目的教室 | ケ４ | 下面開放 FA42630 | 蛍光灯 | FLR40ｗ×2 | 40 | 2 | 14 |  |  | 器具交換
B06 | 832 | 高松高校 | 校舎 | 35 | 4南 | 多目的教室 | コ１ | 黒板灯 FRS10A401 | 蛍光灯 | FLR40ｗ×1 | 40 | 1 | 3 |  |  | 器具交換
B06 | 833 | 高松高校 | 校舎 | 35 | 4南 | LL教室 | コ１ | 黒板灯 FRS10A401 | 蛍光灯 | FLR40ｗ×1 | 40 | 1 | 3 |  |  | 器具交換
B06 | 834 | 高松高校 | 校舎 | 35 | 4南 | LL教室 | ケ４ | 下面開放 FA42630 | 蛍光灯 | FLR40ｗ×2 | 40 | 2 | 18 |  |  | 器具交換
B06 | 835 | 高松高校 | 校舎 | 35 | 4南 | PS | ム | シーリングライト防水 HLW6011WT | 蛍光灯 | FT13ｗ×1 | 13 | 1 | 1 |  |  | ランプ交換
B06 | 836 | 高松高校 | 校舎 | 35 | 4南 | 湯沸室 | ケ２ | 下面開放 FRS2-202 | 蛍光灯 | FL20ｗ×2 | 20 | 2 | 1 |  |  | ランプ交換
B06 | 837 | 高松高校 | 校舎 | 35 | 4南 | 湯沸室 | ネ | 流し元灯 ＨＷ2120ＷＴ | 蛍光灯 | FL20ｗ×1 | 20 | 1 | 1 |  |  | ランプ交換
B06 | 838 | 高松高校 | 校舎 | 35 | 4南 | 湯沸室前 | ソ | 埋込プリズムパネル付 NF33744 | 蛍光灯 | FC30ｗ×3 | 30 | 3 | 2 |  |  | ランプ交換
B06 | 839 | 高松高校 | 校舎 | 35 | 4南 | 女子便所 | エ２ | 笠なし FSS1-401 | 蛍光灯 | FLR40ｗ×1 | 40 | 1 | 2 |  |  | ランプ交換
B06 | 840 | 高松高校 | 校舎 | 35 | 4南 | 女子便所 | ケ３ | 下面開放 FRS2-401 | 蛍光灯 | FLR40ｗ×1 | 40 | 1 | 3 |  |  | ランプ交換
B06 | 841 | 高松高校 | 校舎 | 35 | 4南 | 男子便所 | エ２ | 笠なし FSS1-401 | 蛍光灯 | FLR40ｗ×1 | 40 | 1 | 2 |  |  | ランプ交換
B06 | 842 | 高松高校 | 校舎 | 35 | 4南 | 男子便所 | ケ３ | 下面開放 FRS2-401 | 蛍光灯 | FLR40ｗ×1 | 40 | 1 | 2 |  |  | ランプ交換
B06 | 843 | 高松高校 | 校舎 | 35 | 4南 | 倉庫 | ム | シーリングライト防水 HLW6011WT | 蛍光灯 | FT13ｗ×1 | 13 | 1 | 1 |  |  | ランプ交換
B06 | 844 | 高松高校 | 校舎 | 35 | 4南 | コモンスペース | フ | ダウンライト HLA1311T | 蛍光灯 | FT13ｗ×1 | 13 | 1 | 16 |  |  | 器具交換
B06 | 845 | 高松高校 | 校舎 | 35 | 4南 | コモンスペース | ヤ | ミラーライト LW56127 | 蛍光灯 | IL40ｗ×1 | 40 | 1 | 3 |  |  | 器具交換
B06 | 846 | 高松高校 | 校舎 | 35 | 4南 | 廊下 | ソ | 埋込プリズムパネル付 NF33744 | 蛍光灯 | FC30ｗ×3 | 30 | 3 | 27 |  |  | 器具交換
B06 | 847 | 高松高校 | 校舎 | 35 | 4南 | 階段室（東） | キ | 直付灯 | 蛍光灯 | FC30w×1 | 30 | 1 | 3 |  |  | 器具交換
B06 | 848 | 高松高校 | 校舎 | 35 | 4南 | 階段（西） | キ | 直付灯 | 蛍光灯 | FC30w×1 | 30 | 1 | 1 |  |  | 器具交換
B06 | 849 | 高松高校 | 校舎 | 35 | 4南 | 階段（西） | ソ | 埋込プリズムパネル付 NF33744 | 蛍光灯 | FC30ｗ×3 | 30 | 3 | 1 |  |  | 器具交換
B06 | 850 | 高松高校 | 校舎 | 35 | 4南 | PS | ム | シーリングライト防水 HLW6011WT | 蛍光灯 | FT13ｗ×1 | 13 | 1 | 1 |  |  | ランプ交換
B06 | 851 | 高松高校 | 校舎 | 35 | 4南 | LL教室の東側 | え | ダウンライト | メタハラ | MF400×1 | 400 | 1 | 4 | 高所設置 15.7ｍ |  | 器具交換
B06 | 852 | 高松高校 | 校舎 | 35 | 5北 | 音楽教室 | シ | 埋込ルーバー付 NF42612K | 蛍光灯 | FLR40ｗ×2 | 40 | 2 | 20 |  |  | 器具交換
B06 | 853 | 高松高校 | 校舎 | 35 | 5北 | 音楽教室 | ル | ダウンライト NL78583T | ハロゲン | J150ｗ×1 | 150 | 1 | 4 |  |  | 器具交換
B06 | 854 | 高松高校 | 校舎 | 35 | 5北 | 音楽教室 | コ２ | 黒板灯 | 蛍光灯 | FLR40ｗ×2 | 40 | 2 | 2 |  |  | 器具交換
B06 | 855 | 高松高校 | 校舎 | 35 | 5北 | 音楽教室 | ケ３ | 下面開放 FRS2-401 | 蛍光灯 | FLR40ｗ×1 | 40 | 1 | 6 |  |  | 器具交換
B06 | 856 | 高松高校 | 校舎 | 35 | 5北 | 音楽研究室、準備室 | ケ４ | 下面開放 FA42630 | 蛍光灯 | FLR40ｗ×2 | 40 | 2 | 8 |  |  | 器具交換
B06 | 857 | 高松高校 | 校舎 | 35 | 5北 | 音楽研究室、準備室 | ヤ | ミラーライト LW56127 | 蛍光灯 | IL40ｗ×1 | 40 | 1 | 1 |  |  | 器具交換
B06 | 858 | 高松高校 | 校舎 | 35 | 5北 | レッスン室 | ケ３ | 下面開放 FRS2-401 | 蛍光灯 | FLR40ｗ×1 | 40 | 1 | 2 |  |  | 器具交換
B06 | 859 | 高松高校 | 校舎 | 35 | 5北 | レッスン室 | ケ４ | 下面開放 FA42630 | 蛍光灯 | FLR40ｗ×2 | 40 | 2 | 2 |  |  | 器具交換
B06 | 860 | 高松高校 | 校舎 | 35 | 5北 | 倉庫 | オ１ | 富士型 FSS4-401 | 蛍光灯 | FLR40ｗ×1 | 40 | 1 | 2 |  |  | ランプ交換
B06 | 861 | 高松高校 | 校舎 | 35 | 5北 | 廊下 | ソ | 埋込プリズムパネル付 NF33744 | 蛍光灯 | FC30ｗ×3 | 30 | 3 | 7 |  |  | 器具交換
B06 | 862 | 高松高校 | 校舎 | 35 | 5北 | 廊下 | テ | ウオールライト NW21878 | 蛍光灯 | FL20ｗ×1 | 20 | 1 | 1 |  |  | 器具交換
B06 | 863 | 高松高校 | 校舎 | 35 | 5北 | 階段室（東） | キ | 直付灯 | 蛍光灯 | FC30w×1 | 30 | 1 | 1 |  |  | 器具交換
B06 | 864 | 高松高校 | 校舎 | 35 | 5北 | 大会議室 | エ２ | 笠なし FSS1-401 | 蛍光灯 | FLR40ｗ×1 | 40 | 1 | 36 | 高所設置 4ｍ |  | 器具交換
B06 | 865 | 高松高校 | 校舎 | 35 | 5北 | 大会議室 | イ | 笠付 FSR1-401 | 蛍光灯 | FLR40ｗ×1 | 40 | 1 | 4 | 高所設置 5ｍ |  | 器具交換
B06 | 866 | 高松高校 | 校舎 | 35 | 5北 | 倉庫２F | イ | 笠付 FSR1-401 | 蛍光灯 | FLR40ｗ×1 | 40 | 1 | 3 |  |  | ランプ交換
B06 | 867 | 高松高校 | 校舎 | 35 | 5北 | 倉庫２F | ム | シーリングライト防水 HLW6011WT | 蛍光灯 | FT13ｗ×1 | 13 | 1 | 1 |  |  | ランプ交換
B06 | 868 | 高松高校 | 校舎 | 35 | 5北 | 資料室 |  | 片反射笠型、蛍光灯ランプは紫外線防止型 | 蛍光灯 | FL40ｗ×1 | 40 | 1 | 6 |  |  | 器具交換
B06 | 869 | 高松高校 | 校舎 | 35 | 5北 | 資料室 |  | ダウンライト NL70160W | 蛍光灯 | IL60ｗ×1 | 60 | 1 | 2 |  |  | 器具交換
B06 | 870 | 高松高校 | 校舎 | 35 | 5 | 廊下 | ソ | 埋込プリズムパネル付 NF33744 | 蛍光灯 | FC30ｗ×3 | 30 | 3 | 21 |  |  | 器具交換
B06 | 871 | 高松高校 | 校舎 | 35 | 5南 | 和室 | タ | 埋込アクリルパネル付 NF25723 | 蛍光灯 | FL20ｗ×5 | 20 | 5 | 12 |  |  | 器具交換又はランプ交換
B06 | 872 | 高松高校 | 校舎 | 35 | 5南 | 和室 | エ１ | 笠なし FSS1-201 | 蛍光灯 | FL20ｗ×1 | 20 | 1 | 17 |  |  | 器具交換
B06 | 873 | 高松高校 | 校舎 | 35 | 5南 | 和室 | ヒ２ | ダウンライト FRS11D271 | 蛍光灯 | FT27ｗ×1 | 27 | 1 | 2 |  |  | 器具交換
B06 | 874 | 高松高校 | 校舎 | 35 | 5南 | 和室 | ヘ | ダウンライト木枠付 NF21729加工 | 蛍光灯 | FT27ｗ×1 | 27 | 1 | 2 |  |  | 器具交換
B06 | 875 | 高松高校 | 校舎 | 35 | 5南 | 事務室・会議室 | ケ４ | 下面開放 FA42630 | 蛍光灯 | FLR40ｗ×2 | 40 | 2 | 9 |  |  | 器具交換
B06 | 876 | 高松高校 | 校舎 | 35 | 5南 | 湯沸室 | ケ２ | 下面開放 FRS2-202 | 蛍光灯 | FL20ｗ×2 | 20 | 2 | 1 |  |  | ランプ交換
B06 | 877 | 高松高校 | 校舎 | 35 | 5南 | 女子便所 | エ２ | 笠なし FSS1-401 | 蛍光灯 | FLR40ｗ×1 | 40 | 1 | 2 |  |  | ランプ交換
B06 | 878 | 高松高校 | 校舎 | 35 | 5南 | 女子便所 | ケ３ | 下面開放 FRS2-401 | 蛍光灯 | FLR40ｗ×1 | 40 | 1 | 2 |  |  | ランプ交換
B06 | 879 | 高松高校 | 校舎 | 35 | 5南 | 男子便所 | エ２ | 笠なし FSS1-401 | 蛍光灯 | FLR40ｗ×1 | 40 | 1 | 2 |  |  | ランプ交換
B06 | 880 | 高松高校 | 校舎 | 35 | 5南 | 男子便所 | ケ３ | 下面開放 FRS2-401 | 蛍光灯 | FLR40ｗ×1 | 40 | 1 | 1 |  |  | ランプ交換
B06 | 881 | 高松高校 | 校舎 | 35 | 5南 | EPS | ム | シーリングライト防水 HLW6011WT | 蛍光灯 | FT13ｗ×1 | 13 | 1 | 1 |  |  | ランプ交換
B06 | 882 | 高松高校 | 校舎 | 35 | 5南 | PS | ム | シーリングライト防水 HLW6011WT | 蛍光灯 | FT13ｗ×1 | 13 | 1 | 1 |  |  | ランプ交換
B06 | 883 | 高松高校 | 校舎 | 35 | 5南 | 和室前通路 | ウ | 片笠付 FBS3-401 | 蛍光灯 | FLR40w×1 | 40 | 1 | 12 |  |  | 器具交換
B06 | 884 | 高松高校 | 校舎 | 35 | 5南 | 書道教室 | コ１ | 黒板灯 FRS10A401 | 蛍光灯 | FLR40ｗ×1 | 40 | 1 | 3 |  |  | 器具交換
B06 | 885 | 高松高校 | 校舎 | 35 | 5南 | 書道教室 | ケ４ | 下面開放 FA42630 | 蛍光灯 | FLR40ｗ×2 | 40 | 2 | 15 |  |  | 器具交換
B06 | 886 | 高松高校 | 校舎 | 35 | 5南 | 家庭科講義室 | コ１ | 黒板灯 FRS10A401 | 蛍光灯 | FLR40ｗ×1 | 40 | 1 | 3 |  |  | 器具交換
B06 | 887 | 高松高校 | 校舎 | 35 | 5南 | 家庭科講義室 | ケ４ | 下面開放 FA42630 | 蛍光灯 | FLR40ｗ×2 | 40 | 2 | 8 |  |  | 器具交換
B06 | 888 | 高松高校 | 校舎 | 35 | 5南 | 家庭科講義室 | ケ３ | 下面開放 FRS2-401 | 蛍光灯 | FLR40ｗ×1 | 40 | 1 | 4 |  |  | 器具交換
B06 | 889 | 高松高校 | 校舎 | 35 | 5南 | 被服教室 | コ１ | 黒板灯 FRS10A401 | 蛍光灯 | FLR40ｗ×1 | 40 | 1 | 3 |  |  | 器具交換
B06 | 890 | 高松高校 | 校舎 | 35 | 5南 | 被服教室 | ケ４ | 下面開放 FA42630 | 蛍光灯 | FLR40ｗ×2 | 40 | 2 | 14 |  |  | 器具交換
B06 | 891 | 高松高校 | 校舎 | 35 | 5南 | 被服教室 | ヒ２ | ダウンライト FRS11D271 | 蛍光灯 | FT27ｗ×1 | 27 | 1 | 1 |  |  | 器具交換
B06 | 892 | 高松高校 | 校舎 | 35 | 5南 | 家庭科準備室、研究室 | ケ４ | 下面開放 FA42630 | 蛍光灯 | FLR40ｗ×2 | 40 | 2 | 10 |  |  | 器具交換
B06 | 893 | 高松高校 | 校舎 | 35 | 5南 | 家庭科準備室、研究室 | オ１ | 富士型 FSS4-401 | 蛍光灯 | FLR40ｗ×1 | 40 | 1 | 1 |  |  | 器具交換
B06 | 894 | 高松高校 | 校舎 | 35 | 5南 | 試食室 | コ１ | 黒板灯 FRS10A401 | 蛍光灯 | FLR40ｗ×1 | 40 | 1 | 3 |  |  | 器具交換
B06 | 895 | 高松高校 | 校舎 | 35 | 5南 | 試食室 | ケ４ | 下面開放 FA42630 | 蛍光灯 | FLR40ｗ×2 | 40 | 2 | 6 |  |  | 器具交換
B06 | 896 | 高松高校 | 校舎 | 35 | 5南 | 試食室 | ケ３ | 下面開放 FRS2-401 | 蛍光灯 | FLR40ｗ×1 | 40 | 1 | 3 |  |  | 器具交換
B06 | 897 | 高松高校 | 校舎 | 35 | 5南 | 調理室 | コ１ | 黒板灯 FRS10A401 | 蛍光灯 | FLR40ｗ×1 | 40 | 1 | 3 |  |  | 器具交換
B06 | 898 | 高松高校 | 校舎 | 35 | 5南 | 調理室 | ケ４ | 下面開放 FA42630 | 蛍光灯 | FLR40ｗ×2 | 40 | 2 | 18 |  |  | 器具交換
B06 | 899 | 高松高校 | 校舎 | 35 | 5南 | 美術教室 | コ１ | 黒板灯 FRS10A401 | 蛍光灯 | FLR40ｗ×1 | 40 | 1 | 3 |  |  | 器具交換
B06 | 900 | 高松高校 | 校舎 | 35 | 5南 | 美術教室 | ケ４ | 下面開放 FA42630 | 蛍光灯 | FLR40ｗ×2 | 40 | 2 | 15 |  |  | 器具交換
B06 | 901 | 高松高校 | 校舎 | 35 | 5南 | 美術準備室、研究室 | ケ４ | 下面開放 FA42630 | 蛍光灯 | FLR40ｗ×2 | 40 | 2 | 6 |  |  | 器具交換
B06 | 902 | 高松高校 | 校舎 | 35 | 5南 | 書道準備室、研究室 | タ | 埋込アクリルパネル付 NF25723 | 蛍光灯 | FL20ｗ×5 | 20 | 5 | 1 |  |  | 器具交換又はランプ交換
B06 | 903 | 高松高校 | 校舎 | 35 | 5南 | 書道準備室、研究室 | ケ３ | 下面開放 FRS2-401 | 蛍光灯 | FLR40ｗ×1 | 40 | 1 | 2 |  |  | 器具交換
B06 | 904 | 高松高校 | 校舎 | 35 | 5南 | 書道準備室、研究室 | ヒ２ | ダウンライト FRS11D271 | 蛍光灯 | FT27ｗ×1 | 27 | 1 | 1 |  |  | 器具交換
B06 | 905 | 高松高校 | 校舎 | 35 | 5南 | 書道準備室、研究室外 | ヒ２ | ダウンライト FRS11D271 | 蛍光灯 | FT27ｗ×1 | 27 | 1 | 1 |  |  | 器具交換
B06 | 906 | 高松高校 | 校舎 | 35 | 5南 | 芸術、家庭科メディアセンター | セ１ | 埋込パネル付 フリー FH420CF | 蛍光灯 | FLR40ｗ×2 | 40 | 2 | 16 |  |  | 器具交換
B06 | 907 | 高松高校 | 校舎 | 35 | 5南 | 倉庫 | オ１ | 富士型 FSS4-401 | 蛍光灯 | FLR40ｗ×1 | 40 | 1 | 2 |  |  | ランプ交換
B06 | 908 | 高松高校 | 校舎 | 35 | 5南 | 廊下 | ソ | 埋込プリズムパネル付 NF33744 | 蛍光灯 | FC30ｗ×3 | 30 | 3 | 19 |  |  | 器具交換
B06 | 909 | 高松高校 | 校舎 | 35 | 5南 | 階段室（東） | キ | 直付灯 | 蛍光灯 | FC30w×1 | 30 | 1 | 1 |  |  | 器具交換
B06 | 910 | 高松高校 | 校舎 | 35 | 5南 | 階段（西） | キ | 直付灯 | 蛍光灯 | FC30w×1 | 30 | 1 | 1 |  |  | 器具交換
B06 | 911 | 高松高校 | 校舎 | 35 | 5南 | 階段（西） | ソ | 埋込プリズムパネル付 NF33744 | 蛍光灯 | FC30ｗ×3 | 30 | 3 | 1 |  |  | 器具交換
B06 | 912 | 高松高校 | 校舎 | 35 | 5南 | PS | ム | シーリングライト防水 HLW6011WT | 蛍光灯 | FT13ｗ×1 | 13 | 1 | 1 |  |  | ランプ交換
B06 | 913 | 高松高校 | 校舎 | 35 | 5南 | バルコニー | メ | ブラケットｗｐ LT56382Ｔ | 蛍光灯 | IL60w×1 | 60 | 1 | 2 |  |  | 器具交換
B06 | 914 | 高松高校 | 校舎 | 35 | 塔屋 | 階段（西） | オ１ | 富士型 FSS4-401 | 蛍光灯 | FLR40ｗ×1 | 40 | 1 | 2 |  |  | 器具交換
B06 | 915 | 高松高校 | 校舎 | 35 | 塔屋 | 階段（西） | テ | ウオールライト NW21878 | 蛍光灯 | FL20ｗ×1 | 20 | 1 | 1 |  |  | 器具交換
B06 | 916 | 高松高校 | 校舎 | 35 | 5 | 空調機械室 | ア２ | 笠付パイプ吊 FPR1-402 | 蛍光灯 | FLR40w×2 | 40 | 2 | 3 |  |  | ランプ交換
B06 | 917 | 高松高校 | 校舎 | 35 | 5 | 空調機械室 | ク | 直付灯 | 蛍光灯 | FC40w×3 | 40 | 3 | 4 |  |  | ランプ交換
B06 | 918 | 高松高校 | 校舎 | 35 | 5 | EV機械室 | ア１ | 笠付パイプ吊 FPR1-401 | 蛍光灯 | FLR40w×1 | 40 | 1 | 2 |  |  | ランプ交換
B06 | 919 | 高松高校 | 校舎 | 35 | 5 | 天井裏 | イ | 笠付 FSR1-401 | 蛍光灯 | FLR40ｗ×1 | 40 | 1 | 4 |  |  | 器具交換
B06 | 920 | 高松高校 | 南自転車置場 | 35 | 1 | 自転車置場 | ロ２ | 笠付ステンレス FW41203 | 蛍光灯 | FLR40ｗ×1 | 40 | 1 | 5 |  |  | 器具交換
B06 | 921 | 高松高校 | 南自転車置場 | 35 | 1 | 出入口 | ワ | 片笠付ステンレス FW21213 | 蛍光灯 | FL20ｗ×1 | 20 | 1 | 2 |  |  | 器具交換
B06 | 922 | 高松高校 | 南自転車置場 | 35 | 2 | 自転車置場 | ロ２ | 笠付ステンレス FW41203 | 蛍光灯 | FLR40ｗ×1 | 40 | 1 | 5 |  |  | 器具交換
B06 | 923 | 高松高校 | 南自転車置場 | 35 | 2 | 出入口 | ワ | 片笠付ステンレス FW21213 | 蛍光灯 | FL20ｗ×1 | 20 | 1 | 3 |  |  | 器具交換
B06 | 924 | 高松高校 | 西自転車置場 | 33 | 1 | 自転車置場 | ア | 直付灯 | 蛍光灯 | FLR40w×２ | 40 | 2 | 7 |  | F40W2 SRH | 器具交換
B06 | 925 | 高松高校 | 西自転車置場 | 33 | 1 | 自転車置場 | イ | コーナーライト | 蛍光灯 | FLR40ｗ×1 | 40 | 1 | 108 |  | F40W1 RH | 器具交換
B06 | 926 | 高松高校 | 西自転車置場 | 33 | 1 | 自転車置場 | ウ | 直付灯 | 蛍光灯 |  | 40 | 1 | 6 |  | FC40W1 GL | 器具交換
B06 | 927 | 高松高校 | 体育館 | 38 | 1 | 教官室 | B | 埋込灯 | 蛍光灯 | F40W×2 SUH | 40 | 2 | 9 |  |  | 器具交換
B06 | 928 | 高松高校 | 体育館 | 38 | 1 | 教官室 | D | 直付灯 | 蛍光灯 | F40W×1 UH | 40 | 1 | 1 |  |  | 器具交換
B06 | 929 | 高松高校 | 体育館 | 38 | 1 | 階段 | V | 階段通路誘導灯（電池内蔵） |  | FL40W×1 GL | 40 | 1 | 2 |  |  | 器具交換
B06 | 930 | 高松高校 | 体育館 | 38 | 1 | 男子更衣室 | D42 | 直付灯 | 蛍光灯 | F40W×2 SUH | 40 | 2 | 4 |  |  | ランプ交換
B06 | 931 | 高松高校 | 体育館 | 38 | 1 | 男子更衣室 | E4 | ブラケット灯 | 蛍光灯 | F40W×1 UH | 40 | 1 | 1 |  |  | ランプ交換
B06 | 932 | 高松高校 | 体育館 | 38 | 1 | 男子更衣室 | O | ブラケット灯 | 蛍光灯 | IL40W | 40 | 1 | 2 |  |  | ランプ交換
B06 | 933 | 高松高校 | 体育館 | 38 | 1 | 女子更衣室 | D42 | 直付灯 | 蛍光灯 | F40W×2 SUH | 40 | 2 | 4 |  |  | ランプ交換
B06 | 934 | 高松高校 | 体育館 | 38 | 1 | 女子更衣室 | E4 | ブラケット灯 | 蛍光灯 | F40W×1 UH | 40 | 1 | 1 |  |  | ランプ交換
B06 | 935 | 高松高校 | 体育館 | 38 | 1 | 女子更衣室 | O | ブラケット灯 | 蛍光灯 | IL40W | 40 | 1 | 2 |  |  | ランプ交換
B06 | 936 | 高松高校 | 体育館 | 38 | 1 | 廊下 | N8 | ダウンライト | 蛍光灯 | IL80W | 80 | 1 | 8 | 高所設置 4.2ｍ |  | 器具交換
B06 | 937 | 高松高校 | 体育館 | 38 | 1 | 廊下 | D | 直付灯 | 蛍光灯 | F40W×1 UH | 40 | 1 | 1 |  |  | 器具交換
B06 | 938 | 高松高校 | 体育館 | 38 | 1 | 廊下 | F | 埋込灯 | 蛍光灯 | FL20W×4 GH | 20 | 4 | 6 | 高所設置 4.2ｍ |  | 器具交換又はランプ交換
B06 | 939 | 高松高校 | 体育館 | 38 | 1 | 柔道場など | I3 | 直付灯 | 蛍光灯 | MH300W×1 | 300 | 1 | 30 | 高所設置 4.7ｍ |  | 器具交換
B06 | 940 | 高松高校 | 体育館 | 38 | 1 | 柔道場など | J | 半埋込灯 | 蛍光灯 | MH300W×1 | 300 | 1 | 12 | 高所設置 4.2ｍ |  | 器具交換
B06 | 941 | 高松高校 | 体育館 | 38 | 1 | 建物南東 | L | 直付灯 ハイビーム球100W | 蛍光灯 |  | 100 | 1 | 4 | 高所設置 4.5ｍ |  | 器具交換
B06 | 942 | 高松高校 | 体育館 | 38 | 1 | 建物西 | L | 直付灯 ハイビーム球100W | 蛍光灯 |  | 100 | 1 | 2 | 高所設置 4.5ｍ |  | 器具交換
B06 | 943 | 高松高校 | 体育館 | 38 | 1 | 階段（南西） | M | ブラケット灯 ハイビーム球100W | 蛍光灯 |  | 100 | 1 | 1 |  |  | 器具交換
B06 | 944 | 高松高校 | 体育館 | 38 | 1 | 建物南側 | D | 直付灯 | 蛍光灯 | F40W×1 UH | 40 | 1 | 1 |  |  | 器具交換
B06 | 945 | 高松高校 | 体育館 | 38 | 1 | ピロティ | I2 | 直付灯 | 蛍光灯 | MH250W×1 | 250 | 1 | 5 | 高所設置 5.0ｍ |  | 器具交換
B06 | 946 | 高松高校 | 体育館 | 38 | 2 | 階段 | V | 階段通路誘導灯（電池内蔵） |  | FL40W×1 GL | 40 | 1 | 1 |  |  | 器具交換
B06 | 947 | 高松高校 | 体育館 | 38 | 2 | 器具庫 | D42 | 直付灯 | 蛍光灯 | F40W×2 SUH | 40 | 2 | 9 | 12台の内3台はLED済 |  | ランプ交換
B06 | 948 | 高松高校 | 体育館 | 38 | 2 | 器具庫 | D2 | 直付灯 | 蛍光灯 | FL20W×1 GH | 20 | 1 | 1 |  |  | ランプ交換
B06 | 949 | 高松高校 | 体育館 | 38 | 2 | 器具庫 | B | 埋込灯 | 蛍光灯 | F40W×2 SUH | 40 | 2 | 1 |  |  | ランプ交換
B06 | 950 | 高松高校 | 体育館 | 38 | 2 | 器具庫 | D | 直付灯 | 蛍光灯 | F40W×1 UH | 40 | 1 | 1 |  |  | ランプ交換
B06 | 951 | 高松高校 | 体育館 | 38 | 2 | ステージ後ろバルコニー | M | ブラケット灯 ハイビーム球100W | 蛍光灯 |  | 100 | 1 | 2 |  |  | 器具交換
B06 | 952 | 高松高校 | 体育館 | 38 | 2 | 階段付近の通路 | L | 直付灯 ハイビーム球100W | 蛍光灯 |  | 100 | 1 | 2 |  |  | 器具交換
B06 | 953 | 高松高校 | 体育館 | 38 | 2 | 階段（南西） | M | ブラケット灯 ハイビーム球100W | 蛍光灯 |  | 100 | 1 | 1 |  |  | 器具交換
B06 | 954 | 高松高校 | 体育館 | 38 | 2 | 建物南側 | M | ブラケット灯 ハイビーム球100W | 蛍光灯 |  | 100 | 1 | 4 |  |  | 器具交換
B06 | 955 | 高松高校 | 体育館 | 38 | 2 | 器具庫（南東と北東） | D | 直付灯 | 蛍光灯 | F40W×1 UH | 40 | 1 | 2 |  |  | ランプ交換
B06 | 956 | 高松高校 | 体育館 | 38 | 2 | 建物東側 | L | 直付灯 ハイビーム球100W | 蛍光灯 |  | 100 | 1 | 4 |  |  | 器具交換
B06 | 957 | 高松高校 | 体育館 | 38 | 2 | 建物東側 | K | 直付灯 | 蛍光灯 | FCL40W×3 GH | 40 | 3 | 3 |  |  | 器具交換
B06 | 958 | 高松高校 | 体育館 | 38 | 2 | 建物北側 | M | ブラケット灯 ハイビーム球100W | 蛍光灯 |  | 100 | 1 | 3 |  |  | 器具交換
B06 | 959 | 高松高校 | 体育館 | 38 | 3 | 吹抜横 | B | 埋込灯 | 蛍光灯 | F40W×2 SUH | 40 | 2 | 6 |  |  | 器具交換
B06 | 960 | 高松高校 | 体育館 | 38 | 2 | 吹抜 | A | 直付灯 | 蛍光灯 | F40W×2 SUH | 40 | 2 | 18 | 高所設置 4.3ｍ |  | 器具交換
B06 | 961 | 高松高校 | 体育館 | 38 | 2 | ベランダ | L | 直付灯 ハイビーム球100W | 蛍光灯 |  | 100 | 1 | 6 |  |  | 器具交換
B06 | 962 | 高松高校 | 体育館 | 38 | 2 | 階段（南西） | M | ブラケット灯 ハイビーム球100W | 蛍光灯 |  | 100 | 1 | 1 |  |  | 器具交換
B06 | 963 | 高松高校 | 体育館 | 38 | 2 | 吹抜 | H | パイプ吊灯（パイプ建築工事） | 蛍光灯 | MH400W×2 | 400 | 2 | 28 | キャットウオークあり、高所設置 約20ｍ |  | 器具交換
B06 | 964 | 高松高校 | 体育館 | 38 | 2 | 吹抜 | Q | パイプ吊灯（パイプ建築工事） | 蛍光灯 | IL500W | 500 | 1 | 6 | キャットウオークあり、高所設置 約20ｍ |  | 器具交換
B06 | 965 | 高松高校 | 部室（北） | 32 | 1 | 倉庫 | ア２ | トラフ型直付灯（ガード付） | 蛍光灯 | F20W・1 GH | 20 | 1 | 1 |  |  | ランプ交換
B06 | 966 | 高松高校 | 部室（北） | 32 | 1 | 階段 | A | ブラケット灯（非常電源内蔵型） |  | FD18W 2 GL | 18 | 2 | 1 |  |  | 器具交換
B06 | 967 | 高松高校 | 部室（北） | 32 | 1 | 器具庫 | イ | 笠付直付灯（ガード付） | 蛍光灯 | F40W・1 UH | 40 | 1 | 2 |  |  | ランプ交換
B06 | 968 | 高松高校 | 部室（北） | 32 | 1 | 器具庫A | イ | 笠付直付灯（ガード付） | 蛍光灯 | F40W・1 UH | 40 | 1 | 4 |  |  | ランプ交換
B06 | 969 | 高松高校 | 部室（北） | 32 | 2 | 部室10～15 | ウ | V型直付灯 | 蛍光灯 | F40W・2 SUH | 40 | 2 | 9 |  |  | ランプ交換
B06 | 970 | 高松高校 | 部室（北） | 32 | 2 | 階段 | A | ブラケット灯（非常電源内蔵型） |  | FD18W 2 GL | 18 | 2 | 1 |  |  | 器具交換
B06 | 971 | 高松高校 | 部室（北） | 32 | 2 | WMC | ア | トラフ型直付灯 | 蛍光灯 | F20W・1 GH | 20 | 1 | 2 |  |  | ランプ交換
B06 | 972 | 高松高校 | 部室（北） | 32 | 2 | MWC | ア | トラフ型直付灯 | 蛍光灯 | F20W・1 GH | 20 | 1 | 2 |  |  | ランプ交換
B06 | 973 | 高松高校 | 部室（北） | 32 | 2 | 部室１～９ | ウ | V型直付灯 | 蛍光灯 | F40W・2 SUH | 40 | 2 | 11 |  |  | ランプ交換
B06 | 974 | 高松高校 | 部室（北） | 32 | 2 | 南側 | ク | 投光器（耐塩、防雨、広角型） | 蛍光灯 | MH400W・1 | 400 | 1 | 5 | 高所設置 6.5ｍ |  | 器具交換
B06 | 975 | 高松高校 | 東南駐車場付近、西側出入口付近 | 35 | 1 | 外灯 | か | 水銀灯ポールライト | 水銀灯（屋外） | H300W 1 | 300 | 1 | 4 | 高所設置 4.5ｍ |  | 器具交換
B06 | 976 | 高松高校 | 敷地東側 | 35 | 1 | 外灯 | き |  | 水銀灯（屋外） |  | 300 | 2 | 2 | 高所設置 4.5ｍ |  | 器具交換
B06 | 977 | 高松高校 | 第２グランド | 64 | 1 | 部室等 | ア | 笠付直付灯 | 蛍光灯（直管） |  | 32 | 1 | 1 |  | FSR2-322 | 器具交換
B06 | 978 | 高松高校 | 第２グランド | 64 | 1 | 部室等 | イ | 笠付直付灯（防水型） | 蛍光灯（直管） |  | 32 | 2 | 6 |  | FSR2MP-321 | 器具交換
B06 | 979 | 高松高校 | 第２グランド | 19 | 1 | 雨天練習場 | ウ | メタルハライド灯 下面強化ガラスカバ ー低始動電流型 広照型 | メタルハライドランプ（屋内） | MF300W 1 | 300 | 1 | 12 | 高所設置 8ｍ |  | 器具交換
B06 | 980 | 高松高校 | 第２グランド | 19 | 1 | 雨天練習場 | エ | HID投光器 低始動電流型 防雨型 広照型 | メタルハライドランプ（屋外） | MF700 １ | 700 | 1 | 11 | 高所設置 12ｍ：８、10ｍ：3 |  | 器具交換
B06 | 981 | 高松高校 | 校舎 | 35 | ピット | 地下ピット | ム | シーリングライト防水 HLW6011WT |  | FT13ｗ×1 | 13 | 1 | 27 |  |  | ランプ交換
B06 | 982 | 高松高校 | 機械室 | 39 |  | ポンプ室 | a | 直付灯（反射笠付） |  |  | 40 | 1 | 2 |  |  | ランプ交換
B06 | 983 | 高松高校 | 機械室 | 39 |  | 電気室 | b | ブラケット（片反射笠付） |  |  | 40 | 1 | 4 |  |  | ランプ交換
B07 | 984 | 高松工芸高校 | 校舎棟（1期） 本館１階 | 21 | 1 | 地下ピット | イ１ | ガード付直付灯 |  |  | 32 | 1 | 13 |  | FSS8MPAG-321PH | ランプ交換
B07 | 985 | 高松工芸高校 | 校舎棟（1期） 本館１階 | 21 | 1 | 校長室 | ヌ | 埋込灯（下面カバー） |  | SP2-F-324PN | 32 | 4 | 6 |  | FHR-34324K-PR | 器具交換又はランプ交換
B07 | 986 | 高松工芸高校 | 校舎棟（1期） 本館１階 | 21 | 1 | 校長室 | タ | 流し元灯 |  | FL20SSEX-N/18-Z | 20 | 1 | 1 | 扉開閉時ON･OFF | FB20002ZEN | 器具交換
B07 | 987 | 高松工芸高校 | 校舎棟（1期） 本館１階 | 21 | 1 | 事務室 | シ | 埋込灯（OAルーバー） |  |  | 32 | 2 | 12 |  | FRS15L3V1-322PH | 器具交換
B07 | 988 | 高松工芸高校 | 校舎棟（1期） 本館１階 | 21 | 1 | 事務室 | セ１ | ダウンライト |  |  | 27 | 1 | 1 |  | FRS11-D271EL | 器具交換
B07 | 989 | 高松工芸高校 | 校舎棟（1期） 本館１階 | 21 | 1 | 事務室（書庫） | エ１ | V型直付灯 |  |  | 32 | 1 | 2 |  | FSS9-321PH | 器具交換
B07 | 990 | 高松工芸高校 | 校舎棟（1期） 本館１階 | 21 | 1 | 事務室（更衣室） | ケ２ | 埋込灯（下面開放） |  |  | 32 | 1 | 1 |  | FRS19-321PH | 器具交換
B07 | 991 | 高松工芸高校 | 校舎棟（1期） 本館１階 | 21 | 1 | 事務室（湯沸室） | ケ２ | 埋込灯（下面開放） |  |  | 32 | 1 | 1 |  | FRS19-321PH | 器具交換
B07 | 992 | 高松工芸高校 | 校舎棟（1期） 本館１階 | 21 | 1 | 工芸ギャラリー | ホ | 博物館展示上部用照明器具（紫外線防止吸収膜付・高演色AAA昼光色ランプ・色温度5000K・Ra99） |  | FHF32N-EDL | 32 | 2 | 15 | 高演色タイプ（現行と同等の明るさとする）美術作品の展示・保管に適したもの | SP9-F-322PZ | 器具交換
B07 | 993 | 高松工芸高校 | 校舎棟（1期） 本館１階 | 21 | 1 | 工芸ギャラリー | マ | 博物館展示下部用照明器具（紫外線防止吸収膜付・高演色AAA昼光色ランプ・色温度5000K・Ra99） |  | FHF32N-EDL | 32 | 1 | 15 | 高演色タイプ（現行と同等の明るさとする）美術作品の展示・保管に適したもの | SP10-F-321PZ | 器具交換
B07 | 994 | 高松工芸高校 | 校舎棟（1期） 本館１階 | 21 | 1 | 工芸ギャラリー | メ | スポットダウンライト（照射角可変型） |  | S13-I-J65 | 65 | 1 | 27 | 高演色タイプ（美術作品の展示・保管に適したもの） | IHD-2591(W)-40 | 器具交換
B07 | 995 | 高松工芸高校 | 校舎棟（1期） 本館１階 | 21 | 1 | 工芸ギャラリー | ニ | 埋込灯（下面ルーバー）（紫外線防止吸収膜付・高演色AAA昼光色ランプ・色温度5000K・Ra99） |  | SPI-F-322PH | 32 | 2 | 6 | 高演色タイプ（現行と同等の明るさとする）美術作品の展示・保管に適したもの | FRS15L5-322 | 器具交換
B07 | 996 | 高松工芸高校 | 校舎棟（1期） 本館１階 | 21 | 1 | 倉庫(2) | エ１ | V型直付灯 |  |  | 32 | 1 | 2 |  | FSS9-321PH | ランプ交換
B07 | 997 | 高松工芸高校 | 校舎棟（1期） 本館１階 | 21 | 1 | 自彊ホール | ソ | 埋込灯（ルーバー） |  |  | 32 | 2 | 30 | 東12基は調光機能あり | FRS15L5-322PZ | 器具交換
B07 | 998 | 高松工芸高校 | 校舎棟（1期） 本館１階 | 21 | 1 | 自彊ホール | ク | 埋込黒板灯 |  |  | 32 | 1 | 3 |  | FRS24A-321PH | 器具交換
B07 | 999 | 高松工芸高校 | 校舎棟（1期） 本館１階 | 21 | 1 | 保健室 | サ | 埋込灯（下面カバー） |  |  | 32 | 2 | 9 |  | FRS15F1A-322PH | 器具交換
B07 | 1000 | 高松工芸高校 | 校舎棟（1期） 本館１階 | 21 | 1 | 機械室 | ア１ | 笠付直付灯 |  |  | 32 | 1 | 11 |  | FSR2-321PH | ランプ交換
B07 | 1001 | 高松工芸高校 | 校舎棟（1期） 本館１階 | 21 | 1 | 機械室 | チ１ | 片反射笠付直付灯 |  |  | 20 | 1 | 4 |  | FBS3-201GH | ランプ交換
B07 | 1002 | 高松工芸高校 | 校舎棟（1期） 本館１階 | 21 | 1 | 機械室外灯 | ヘ | ウォールライト |  | SP8RP-F-D181EL | 18 | 1 | 1 |  | FUB-18160M(K)-GL1 | 器具交換
B07 | 1003 | 高松工芸高校 | 校舎棟（1期） 本館１階 | 21 | 1 | 廃液処理室 | チ２ | 片反射笠付直付灯 |  |  | 32 | 1 | 3 |  | FBS5-321PH | 器具交換
B07 | 1004 | 高松工芸高校 | 校舎棟（1期） 本館１階 | 21 | 1 | 計画実験実習室 | ウ１ | 直付灯 |  |  | 32 | 2 | 12 |  | FSS6-322PH | 器具交換
B07 | 1005 | 高松工芸高校 | 校舎棟（1期） 本館１階 | 21 | 1 | 計画実験実習室 | ク | 埋込黒板灯 |  |  | 32 | 1 | 3 |  | FRS24A-321PH | 器具交換
B07 | 1006 | 高松工芸高校 | 校舎棟（1期） 本館１階 | 21 | 1 | 材料試験実習室 | ウ２ | 直付灯 |  |  | 32 | 2 | 18 |  | FSS6-322PN | 器具交換
B07 | 1007 | 高松工芸高校 | 校舎棟（1期） 本館１階 | 21 | 1 | 材料試験実習室 | ク | 埋込黒板灯 |  |  | 32 | 1 | 3 |  | FRS24A-321PH | 器具交換
B07 | 1008 | 高松工芸高校 | 校舎棟（1期） 本館１階 | 21 | 1 | 男子トイレ | セ１ | ダウンライト |  |  | 27 | 1 | 3 | 人感センサー連動 | FRS11-D271EL | 器具交換
B07 | 1009 | 高松工芸高校 | 校舎棟（1期） 本館１階 | 21 | 1 | 男子トイレ | カ１ | 建築化用照明器具（反射板付） |  |  | 32 | 1 | 1 | 人感センサー連動 | FSS10-321PH | 器具交換
B07 | 1010 | 高松工芸高校 | 校舎棟（1期） 本館１階 | 21 | 1 | 男子トイレ | セ２ | ダウンライト |  |  | 18 | 1 | 1 | 人感センサー連動 | FRS11-D181EL | 器具交換
B07 | 1011 | 高松工芸高校 | 校舎棟（1期） 本館１階 | 21 | 1 | 女子トイレ | セ１ | ダウンライト |  |  | 27 | 1 | 3 | 人感センサー連動 | FRS11-D271EL | 器具交換
B07 | 1012 | 高松工芸高校 | 校舎棟（1期） 本館１階 | 21 | 1 | 女子トイレ | カ１ | 建築化用照明器具（反射板付） |  |  | 32 | 1 | 1 | 人感センサー連動 | FSS10-321PH | 器具交換
B07 | 1013 | 高松工芸高校 | 校舎棟（1期） 本館１階 | 21 | 1 | 女子トイレ | セ２ | ダウンライト |  |  | 18 | 1 | 2 | 人感センサー連動 | FRS11-D181EL | 器具交換
B07 | 1014 | 高松工芸高校 | 校舎棟（1期） 本館１階 | 21 | 1 | トイレ踏込 | セ１ | ダウンライト |  |  | 27 | 1 | 3 | 人感センサー連動 | FRS11-D271EL | 器具交換
B07 | 1015 | 高松工芸高校 | 校舎棟（1期） 本館１階 | 21 | 1 | 身体障害者用トイレ | ケ１ | 埋込灯（下面開放） |  |  | 16 | 2 | 1 | 人感センサー連動 | FRS19-162PH | 器具交換
B07 | 1016 | 高松工芸高校 | 校舎棟（1期） 本館１階 | 21 | 1 | 廊下 | ケ２ | 埋込灯（下面開放） |  |  | 32 | 1 | 18 |  | FRS19-321PH | 器具交換
B07 | 1017 | 高松工芸高校 | 校舎棟（1期） 本館１階 | 21 | 1 | 東廊下 | ネ１ | 埋込灯（下面カバー） |  | FML36EX-NGU | 36 | 3 | 5 |  | FR-33673NK | 器具交換
B07 | 1018 | 高松工芸高校 | 校舎棟（1期） 本館１階 | 21 | 1 | PS・EPS | チ１ | 片反射笠付直付灯 |  |  | 20 | 1 | 8 |  | FBS3-201GH | ランプ交換
B07 | 1019 | 高松工芸高校 | 校舎棟（1期） 本館１階 | 21 | 1 | 階段 | エ３ | V型直付灯 |  |  | 32 | 2 | 2 | 高所設置 | FSS9-322PH | 器具交換
B07 | 1020 | 高松工芸高校 | 校舎棟（1期） 本館１階 | 21 | 1 | 階段下 | チ２ | 片反射笠付直付灯 |  |  | 32 | 1 | 1 |  | FBS5-321PH | 器具交換
B07 | 1021 | 高松工芸高校 | 校舎棟（1期） 本館１階 | 21 | 1 | ＥＶ前 | ネ２ | 埋込灯（下面カバー） |  | FHD85ENW |  | 3 | 2 |  | FHC83693 | 器具交換
B07 | 1022 | 高松工芸高校 | 校舎棟（1期） 本館１階 | 21 | 1 | ＥＶ前 | ス | 埋込灯（下面カバー） |  |  | 32 | 1 | 1 |  | FRF5-321PH | 器具交換
B07 | 1023 | 高松工芸高校 | 校舎棟（1期） 本館１階 | 21 | 1 | ＥＶ前棚 | ヨ | ダウンライト |  |  |  | 1 | 1 |  | IHD-2583N(W) | 器具交換
B07 | 1024 | 高松工芸高校 | 校舎棟（1期） 本館１階 | 21 | 1 | 屋外 | ヘ | ウォールライト |  | SP8RP-F-D181EL | 18 | 1 | 4 |  | FUB-18160M(K)-GL1 | 器具交換
B07 | 1025 | 高松工芸高校 | 校舎棟（1期）本館２階 | 21 | 2 | 生徒指導室 | ケ４ | 埋込灯（下面開放） |  |  | 32 | 2 | 12 |  | FRS19-322PN | 器具交換
B07 | 1026 | 高松工芸高校 | 校舎棟（1期）本館２階 | 21 | 2 | 放送室 | シ | 埋込灯（OAルーバー） |  |  | 32 | 2 | 6 |  | FRS15L3V1-322PH | 器具交換
B07 | 1027 | 高松工芸高校 | 校舎棟（1期）本館２階 | 21 | 2 | 放送室 | テ | 使用中表示灯（文字：放送中） |  | FL10W | 10 | 1 | 1 |  | FPL1-101GL | 器具交換
B07 | 1028 | 高松工芸高校 | 校舎棟（1期）本館２階 | 21 | 2 | 作品展示室吹抜 | カ２ | 建築化用照明器具（反射板付） |  |  | 32 | 2 | 22 |  | FSS10-322PH | 器具交換
B07 | 1029 | 高松工芸高校 | 校舎棟（1期）本館２階 | 21 | 2 | 工芸ギャラリー空調機室 | ア１ | 笠付直付灯 |  |  | 32 | 1 | 2 |  | FSR2-321PH | 器具交換
B07 | 1030 | 高松工芸高校 | 校舎棟（1期）本館２階 | 21 | 2 | 工芸ギャラリー空調機室 | チ２ | 片反射笠付直付灯 |  |  | 32 | 1 | 4 |  | FBS5-321PH | 器具交換
B07 | 1031 | 高松工芸高校 | 校舎棟（1期）本館２階 | 21 | 2 | 工芸ギャラリー空調機室 | チ１ | 片反射笠付直付灯 |  |  | 20 | 1 | 1 |  | FBS3-201GH | 器具交換
B07 | 1032 | 高松工芸高校 | 校舎棟（1期）本館２階 | 21 | 2 | 進路資料室 | ケ４ | 埋込灯（下面開放） |  |  | 32 | 2 | 4 |  | FRS19-322PN | 器具交換
B07 | 1033 | 高松工芸高校 | 校舎棟（1期）本館２階 | 21 | 2 | 進路指導室 | ケ４ | 埋込灯（下面開放） |  |  | 32 | 2 | 9 |  | FRS19-322PN | 器具交換
B07 | 1034 | 高松工芸高校 | 校舎棟（1期）本館２階 | 21 | 2 | 普通科職員室 | シ | 埋込灯（OAルーバー） |  |  | 32 | 2 | 19 |  | FRS15L3V1-322PH | 器具交換
B07 | 1035 | 高松工芸高校 | 校舎棟（1期）本館２階 | 21 | 2 | 会議室 | ヌ | 埋込灯（下面カバー） |  | SP2-F-324PN | 32 | 4 | 6 |  | FHR-34324K-PR | 器具交換
B07 | 1036 | 高松工芸高校 | 校舎棟（1期）本館２階 | 21 | 2 | 印刷室 | ケ４ | 埋込灯（下面開放） |  |  | 32 | 2 | 4 |  | FRS19-322PN | 器具交換
B07 | 1037 | 高松工芸高校 | 校舎棟（1期）本館２階 | 21 | 2 | 教務倉庫 | エ２ | V型直付灯 |  |  | 32 | 1 | 6 |  | FSS9-321PN | 器具交換
B07 | 1038 | 高松工芸高校 | 校舎棟（1期）本館２階 | 21 | 2 | 休憩室 | ノ | 埋込灯（和風カバー） |  | SP4-F-P363EH | 36 | 3 | 1 |  | FHR-33340K-PR | 器具交換
B07 | 1039 | 高松工芸高校 | 校舎棟（1期）本館２階 | 21 | 2 | 休憩室 | ケ３ | 埋込灯（下面開放） |  |  | 32 | 2 | 1 |  | FRS19-322PH | 器具交換
B07 | 1040 | 高松工芸高校 | 校舎棟（1期）本館２階 | 21 | 2 | 湯沸室 | ケ２ | 埋込灯（下面開放） |  |  | 32 | 1 | 1 |  | FRS19-321PH | 器具交換
B07 | 1041 | 高松工芸高校 | 校舎棟（1期）本館２階 | 21 | 2 | 湯沸室前通路 | セ１ | ダウンライト |  |  | 27 | 1 | 2 |  | FRS11-D271EL | 器具交換
B07 | 1042 | 高松工芸高校 | 校舎棟（1期）本館２階 | 21 | 2 | 男子更衣室 | ケ２ | 埋込灯（下面開放） |  |  | 32 | 1 | 1 |  | FRS19-321PH | 器具交換
B07 | 1043 | 高松工芸高校 | 校舎棟（1期）本館２階 | 21 | 2 | 女子更衣室 | ケ２ | 埋込灯（下面開放） |  |  | 32 | 1 | 2 |  | FRS19-321PH | 器具交換
B07 | 1044 | 高松工芸高校 | 校舎棟（1期）本館２階 | 21 | 2 | 教育相談室 | ケ４ | 埋込灯（下面開放） |  |  | 32 | 2 | 6 |  | FRS19-322PN | 器具交換
B07 | 1045 | 高松工芸高校 | 校舎棟（1期）本館２階 | 21 | 2 | 建築科資料室 | ケ４ | 埋込灯（下面開放） |  |  | 32 | 2 | 3 |  | FRS19-322PN | 器具交換
B07 | 1046 | 高松工芸高校 | 校舎棟（1期）本館２階 | 21 | 2 | 建築科第2製図室 | ケ４ | 埋込灯（下面開放） |  |  | 32 | 2 | 18 |  | FRS19-322PN | 器具交換
B07 | 1047 | 高松工芸高校 | 校舎棟（1期）本館２階 | 21 | 2 | 建築科第2製図室 | ク | 埋込黒板灯 |  |  | 32 | 1 | 3 |  | FRS24A-321PH | 器具交換
B07 | 1048 | 高松工芸高校 | 校舎棟（1期）本館２階 | 21 | 2 | 男子トイレ | ケ２ | 埋込灯（下面開放） |  |  | 32 | 1 | 2 | 人感センサー連動 | FRS19-321PH | 器具交換
B07 | 1049 | 高松工芸高校 | 校舎棟（1期）本館２階 | 21 | 2 | 男子トイレ | カ１ | 建築化用照明器具（反射板付） |  |  | 32 | 1 | 1 | 人感センサー連動 | FSS10-321PH | 器具交換
B07 | 1050 | 高松工芸高校 | 校舎棟（1期）本館２階 | 21 | 2 | 男子トイレ | セ１ | ダウンライト |  |  | 27 | 1 | 2 | 人感センサー連動 | FRS11-D271EL | 器具交換
B07 | 1051 | 高松工芸高校 | 校舎棟（1期）本館２階 | 21 | 2 | 女子トイレ | ケ２ | 埋込灯（下面開放） |  |  | 32 | 1 | 2 | 人感センサー連動 | FRS19-321PH | 器具交換
B07 | 1052 | 高松工芸高校 | 校舎棟（1期）本館２階 | 21 | 2 | 女子トイレ | カ１ | 建築化用照明器具（反射板付） |  |  | 32 | 1 | 2 | 人感センサー連動 | FSS10-321PH | 器具交換
B07 | 1053 | 高松工芸高校 | 校舎棟（1期）本館２階 | 21 | 2 | 女子トイレ | セ１ | ダウンライト |  |  | 27 | 1 | 4 | 人感センサー連動 | FRS11-D271EL | 器具交換
B07 | 1054 | 高松工芸高校 | 校舎棟（1期）本館２階 | 21 | 2 | トイレ踏込 | セ１ | ダウンライト |  |  | 27 | 1 | 3 | 人感センサー連動 | FRS11-D271EL | 器具交換
B07 | 1055 | 高松工芸高校 | 校舎棟（1期）本館２階 | 21 | 2 | エントランス吹抜 | ト | 電動昇降HIDダウンライト |  |  | 250 | 1 | 4 | 高所設置（電動昇降） | HML4-250CM-H | 器具交換
B07 | 1056 | 高松工芸高校 | 校舎棟（1期）本館２階 | 21 | 2 | 廊下 | ケ２ | 埋込灯（下面開放） |  |  | 32 | 1 | 25 |  | FRS19-321PH | 器具交換
B07 | 1057 | 高松工芸高校 | 校舎棟（1期）本館２階 | 21 | 2 | PS・EPS | チ１ | 片反射笠付直付灯 |  |  | 20 | 1 | 8 |  | FBS3-201GH | ランプ交換
B07 | 1058 | 高松工芸高校 | 校舎棟（1期）本館２階 | 21 | 2 | 階段 | エ３ | V型直付灯 |  |  | 32 | 2 | 4 | 高所設置 | FSS9-322PH | 器具交換
B07 | 1059 | 高松工芸高校 | 校舎棟（1期）本館２階 | 21 | 2 | ＥＶホール | ネ２ | 埋込灯（下面カバー） |  | FHD85ENW |  | 3 | 2 |  | FHC83693 | 器具交換
B07 | 1060 | 高松工芸高校 | 校舎棟（1期）本館２階 | 21 | 2 | ＥＶホール | ス | 埋込灯（下面カバー） |  |  | 32 | 1 | 1 |  | FRF5-321PH | 器具交換
B07 | 1061 | 高松工芸高校 | 校舎棟（1期）本館３階 | 21 | 3 | ＨＲ教室（３Ｅ） | ケ４ | 埋込灯（下面開放） |  |  | 32 | 2 | 12 |  | FRS19-322PN | 器具交換
B07 | 1062 | 高松工芸高校 | 校舎棟（1期）本館３階 | 21 | 3 | ＨＲ教室（３Ｅ） | ク | 埋込黒板灯 |  |  | 32 | 1 | 3 |  | FRS24A-321PH | 器具交換
B07 | 1063 | 高松工芸高校 | 校舎棟（1期）本館３階 | 21 | 3 | 教材庫 | エ２ | V型直付灯 |  |  | 32 | 1 | 3 |  | FSS9-321PN | 器具交換
B07 | 1064 | 高松工芸高校 | 校舎棟（1期）本館３階 | 21 | 3 | ＨＲ教室（３進） | ケ４ | 埋込灯（下面開放） |  |  | 32 | 2 | 9 |  | FRS19-322PN | 器具交換
B07 | 1065 | 高松工芸高校 | 校舎棟（1期）本館３階 | 21 | 3 | ＨＲ教室（３進） | ク | 埋込黒板灯 |  |  | 32 | 1 | 3 |  | FRS24A-321PH | 器具交換
B07 | 1066 | 高松工芸高校 | 校舎棟（1期）本館３階 | 21 | 3 | 生徒会室 | ケ４ | 埋込灯（下面開放） |  |  | 32 | 2 | 5 |  | FRS19-322PN | 器具交換
B07 | 1067 | 高松工芸高校 | 校舎棟（1期）本館３階 | 21 | 3 | 作法室 | ノ２ | 埋込灯（和風カバー） |  |  |  |  | 4 |  | FHR-42946K-PH9 | 器具交換
B07 | 1068 | 高松工芸高校 | 校舎棟（1期）本館３階 | 21 | 3 | 作法室 | チ１ | 片反射笠付直付灯 |  |  | 20 | 1 | 1 |  | FBS3-201GH | 器具交換
B07 | 1069 | 高松工芸高校 | 校舎棟（1期）本館３階 | 21 | 3 | 被服教室 | ケ４ | 埋込灯（下面開放） |  |  | 32 | 2 | 21 |  | FRS19-322PN | 器具交換
B07 | 1070 | 高松工芸高校 | 校舎棟（1期）本館３階 | 21 | 3 | 被服教室 | ク | 埋込黒板灯 |  |  | 32 | 1 | 3 |  | FRS24A-321PH | 器具交換
B07 | 1071 | 高松工芸高校 | 校舎棟（1期）本館３階 | 21 | 3 | 家庭科職員室 | シ | 埋込灯（OAルーバー） |  |  | 32 | 2 | 6 |  | FRS15L3V1-322PH | 器具交換
B07 | 1072 | 高松工芸高校 | 校舎棟（1期）本館３階 | 21 | 3 | 家庭科職員室 |  | 流し元灯 |  |  | 15 | 1 | 1 |  |  | 器具交換
B07 | 1073 | 高松工芸高校 | 校舎棟（1期）本館３階 | 21 | 3 | 食物教室 | ケ４ | 埋込灯（下面開放） |  |  | 32 | 2 | 27 |  | FRS19-322PN | 器具交換
B07 | 1074 | 高松工芸高校 | 校舎棟（1期）本館３階 | 21 | 3 | 食物教室 | ク | 埋込黒板灯 |  |  | 32 | 1 | 3 |  | FRS24A-321PH | 器具交換
B07 | 1075 | 高松工芸高校 | 校舎棟（1期）本館３階 | 21 | 3 | 工芸科製図室 | ケ４ | 埋込灯（下面開放） |  |  | 32 | 2 | 24 |  | FRS19-322PN | 器具交換
B07 | 1076 | 高松工芸高校 | 校舎棟（1期）本館３階 | 21 | 3 | 工芸科製図室 | ク | 埋込黒板灯 |  |  | 32 | 1 | 3 |  | FRS24A-321PH | 器具交換
B07 | 1077 | 高松工芸高校 | 校舎棟（1期）本館３階 | 21 | 3 | Nex Labo | ケ４ | 埋込灯（下面開放） |  |  | 32 | 2 | 6 |  | FRS19-322PN | 器具交換
B07 | 1078 | 高松工芸高校 | 校舎棟（1期）本館３階 | 21 | 3 | 男子トイレ | ケ２ | 埋込灯（下面開放） |  |  | 32 | 1 | 2 | 人感センサー連動 | FRS19-321PH | 器具交換
B07 | 1079 | 高松工芸高校 | 校舎棟（1期）本館３階 | 21 | 3 | 男子トイレ | カ１ | 建築化用照明器具（反射板付） |  |  | 32 | 1 | 1 | 人感センサー連動 | FSS10-321PH | 器具交換
B07 | 1080 | 高松工芸高校 | 校舎棟（1期）本館３階 | 21 | 3 | 男子トイレ | セ２ | ダウンライト |  |  | 18 | 1 | 2 | 人感センサー連動 | FRS11-D181EL | 器具交換
B07 | 1081 | 高松工芸高校 | 校舎棟（1期）本館３階 | 21 | 3 | 女子トイレ | ケ２ | 埋込灯（下面開放） |  |  | 32 | 1 | 2 | 人感センサー連動 | FRS19-321PH | 器具交換
B07 | 1082 | 高松工芸高校 | 校舎棟（1期）本館３階 | 21 | 3 | 女子トイレ | カ１ | 建築化用照明器具（反射板付） |  |  | 32 | 1 | 2 | 人感センサー連動 | FSS10-321PH | 器具交換
B07 | 1083 | 高松工芸高校 | 校舎棟（1期）本館３階 | 21 | 3 | 女子トイレ | セ２ | ダウンライト |  |  | 18 | 1 | 4 | 人感センサー連動 | FRS11-D181EL | 器具交換
B07 | 1084 | 高松工芸高校 | 校舎棟（1期）本館３階 | 21 | 3 | トイレ踏込 | セ１ | ダウンライト |  |  | 27 | 1 | 3 | 人感センサー連動 | FRS11-D271EL | 器具交換
B07 | 1085 | 高松工芸高校 | 校舎棟（1期）本館３階 | 21 | 3 | ＥＶホール | ネ２ | 埋込灯（下面カバー） |  | FHD85ENW |  | 3 | 2 |  | FHC83693 | 器具交換
B07 | 1086 | 高松工芸高校 | 校舎棟（1期）本館３階 | 21 | 3 | ＥＶホール | ス | 埋込灯（下面カバー） |  |  | 32 | 1 | 1 |  | FRF5-321PH | 器具交換
B07 | 1087 | 高松工芸高校 | 校舎棟（1期）本館３階 | 21 | 3 | 廊下 | ケ２ | 埋込灯（下面開放） |  |  | 32 | 1 | 22 |  | FRS19-321PH | 器具交換
B07 | 1088 | 高松工芸高校 | 校舎棟（1期）本館３階 | 21 | 3 | PS・EPS | チ１ | 片反射笠付直付灯 |  |  | 20 | 1 | 8 |  | FBS3-201GH | ランプ交換
B07 | 1089 | 高松工芸高校 | 校舎棟（1期）本館３階 | 21 | 3 | 階段 | エ３ | V型直付灯 |  |  | 32 | 2 | 4 | 高所設置 | FSS9-322PH | 器具交換
B07 | 1090 | 高松工芸高校 | 校舎棟（1期）本館３階 | 21 | 3 | ピロティー | ト | 電動昇降HIDダウンライト |  |  | 250 | 1 | 4 | 高所設置（電動昇降） | HML4-250CM-H | 器具交換
B07 | 1091 | 高松工芸高校 | 校舎棟（1期）本館３階 | 21 | 3 | 倉庫 | エ２ | V型直付灯 |  |  | 32 | 1 | 1 |  | FSS9-321PN | ランプ交換
B07 | 1092 | 高松工芸高校 | 校舎棟（1期）本館３階 | 21 | 3 | 踏込 | ノ | 埋込灯（和風カバー） |  | SP4-F-P363EH | 36 | 3 | 1 |  | FHR-33340K-PR | 器具交換
B07 | 1093 | 高松工芸高校 | 校舎棟（1期）本館３階 | 21 | 3 | 湯沸室 | ケ４ | 埋込灯（下面開放） |  |  | 32 | 2 | 1 |  | FRS19-322PN | 器具交換
B07 | 1094 | 高松工芸高校 | 校舎棟（1期）本館４階 | 21 | 4 | ＨＲ教室（３C） | ケ４ | 埋込灯（下面開放） |  |  | 32 | 2 | 12 |  | FRS19-322PN | 器具交換
B07 | 1095 | 高松工芸高校 | 校舎棟（1期）本館４階 | 21 | 4 | ＨＲ教室（３C） | ク | 埋込黒板灯 |  |  | 32 | 1 | 3 |  | FRS24A-321PH | 器具交換
B07 | 1096 | 高松工芸高校 | 校舎棟（1期）本館４階 | 21 | 4 | 第2物理化学実習室 | ケ４ | 埋込灯（下面開放） |  |  | 32 | 2 | 9 |  | FRS19-322PN | 器具交換
B07 | 1097 | 高松工芸高校 | 校舎棟（1期）本館４階 | 21 | 4 | 第2物理化学実習室 | ク | 埋込黒板灯 |  |  | 32 | 1 | 3 |  | FRS24A-321PH | 器具交換
B07 | 1098 | 高松工芸高校 | 校舎棟（1期）本館４階 | 21 | 4 | 製造実習室 | ウ２ | 直付灯 |  |  | 32 | 2 | 8 |  | FSS6-322PN | 器具交換
B07 | 1099 | 高松工芸高校 | 校舎棟（1期）本館４階 | 21 | 4 | 工業化学科備品保管庫 | ウ１ | 直付灯 |  |  | 32 | 2 | 2 |  | FSS6-322PH | 器具交換
B07 | 1100 | 高松工芸高校 | 校舎棟（1期）本館４階 | 21 | 4 | 第1化学反応実習室 | ウ２ | 直付灯 |  |  | 32 | 2 | 15 |  | FSS6-322PN | 器具交換
B07 | 1101 | 高松工芸高校 | 校舎棟（1期）本館４階 | 21 | 4 | 第1化学反応実習室 | ヤ | 吊下黒板灯 |  |  |  |  | 3 |  | FHT-41093-PA9 | 器具交換
B07 | 1102 | 高松工芸高校 | 校舎棟（1期）本館４階 | 21 | 4 | 第1物理化学実習室 | ウ２ | 直付灯 |  |  | 32 | 2 | 12 |  | FSS6-322PN | 器具交換
B07 | 1103 | 高松工芸高校 | 校舎棟（1期）本館４階 | 21 | 4 | 第1物理化学実習室 | キ | 直付黒板灯 |  |  | 32 | 1 | 3 |  | FSR12-321PH | 器具交換
B07 | 1104 | 高松工芸高校 | 校舎棟（1期）本館４階 | 21 | 4 | 工業化学科職員室 | シ | 埋込灯（OAルーバー） |  |  | 32 | 2 | 9 |  | FRS15L3V1-322PH | 器具交換
B07 | 1105 | 高松工芸高校 | 校舎棟（1期）本館４階 | 21 | 4 | 工業化学科準備室 | ケ４ | 埋込灯（下面開放） |  |  | 32 | 2 | 6 |  | FRS19-322PN | 器具交換
B07 | 1106 | 高松工芸高校 | 校舎棟（1期）本館４階 | 21 | 4 | 工業化学科薬品室 | ハ１ | 安全増防爆型直付灯 |  | SP5EX-F-321PH | 32 | 1 | 3 | 安全増防爆型 | SEFH417-16CL-PH9 | 器具交換
B07 | 1107 | 高松工芸高校 | 校舎棟（1期）本館４階 | 21 | 4 | 第2化学反応実習室 | ウ２ | 直付灯 |  |  | 32 | 2 | 12 |  | FSS6-322PN | 器具交換
B07 | 1108 | 高松工芸高校 | 校舎棟（1期）本館４階 | 21 | 4 | 第2化学反応実習室 | キ | 直付黒板灯 |  |  | 32 | 1 | 3 |  | FSR12-321PH | 器具交換
B07 | 1109 | 高松工芸高校 | 校舎棟（1期）本館４階 | 21 | 4 | 化学工学実習室 | オ２ | V型直付灯（防湿型SUS製） |  |  | 32 | 2 | 1 | 防湿型SUS製 | FSS9MPB-322PN | 器具交換
B07 | 1110 | 高松工芸高校 | 校舎棟（1期）本館４階 | 21 | 4 | 化学工学実習室 | オ１ | 笠付直付灯 |  |  | 32 | 2 | 13 |  | FSR2MP8-322 | 器具交換
B07 | 1111 | 高松工芸高校 | 校舎棟（1期）本館４階 | 21 | 4 | 機器分析実習室 | ウ２ | 直付灯 |  |  | 32 | 2 | 15 |  | FSS6-322PN | 器具交換
B07 | 1112 | 高松工芸高校 | 校舎棟（1期）本館４階 | 21 | 4 | 楽器倉庫 | エ１ | V型直付灯 |  |  | 32 | 1 | 3 |  | FSS9-321PH | ランプ交換
B07 | 1113 | 高松工芸高校 | 校舎棟（1期）本館４階 | 21 | 4 | 理科薬品庫 | ハ１ | 安全増防爆型直付灯 |  | SP5EX-F-321PH | 32 | 1 | 3 | 安全増防爆型 | SEFH417-16CL-PH9 | 器具交換
B07 | 1114 | 高松工芸高校 | 校舎棟（1期）本館４階 | 21 | 4 | 理科職員室 | シ | 埋込灯（OAルーバー） |  |  | 32 | 2 | 6 |  | FRS15L3V1-322PH | 器具交換
B07 | 1115 | 高松工芸高校 | 校舎棟（1期）本館４階 | 21 | 4 | 第1理科室 | ケ４ | 埋込灯（下面開放） |  |  | 32 | 2 | 18 |  | FRS19-322PN | 器具交換
B07 | 1116 | 高松工芸高校 | 校舎棟（1期）本館４階 | 21 | 4 | 第1理科室 | ク | 埋込黒板灯 |  |  | 32 | 1 | 3 |  | FRS24A-321PH | 器具交換
B07 | 1117 | 高松工芸高校 | 校舎棟（1期）本館４階 | 21 | 4 | 男子トイレ | ケ２ | 埋込灯（下面開放） |  |  | 32 | 1 | 2 | 人感センサー連動 | FRS19-321PH | 器具交換
B07 | 1118 | 高松工芸高校 | 校舎棟（1期）本館４階 | 21 | 4 | 男子トイレ | カ１ | 建築化用照明器具（反射板付） |  |  | 32 | 1 | 1 | 人感センサー連動 | FSS10-321PH | 器具交換
B07 | 1119 | 高松工芸高校 | 校舎棟（1期）本館４階 | 21 | 4 | 男子トイレ | セ２ | ダウンライト |  |  | 18 | 1 | 2 | 人感センサー連動 | FRS11-D181EL | 器具交換
B07 | 1120 | 高松工芸高校 | 校舎棟（1期）本館４階 | 21 | 4 | 女子トイレ | ケ２ | 埋込灯（下面開放） |  |  | 32 | 1 | 2 | 人感センサー連動 | FRS19-321PH | 器具交換
B07 | 1121 | 高松工芸高校 | 校舎棟（1期）本館４階 | 21 | 4 | 女子トイレ | カ１ | 建築化用照明器具（反射板付） |  |  | 32 | 1 | 2 | 人感センサー連動 | FSS10-321PH | 器具交換
B07 | 1122 | 高松工芸高校 | 校舎棟（1期）本館４階 | 21 | 4 | 女子トイレ | セ２ | ダウンライト |  |  | 18 | 1 | 4 | 人感センサー連動 | FRS11-D181EL | 器具交換
B07 | 1123 | 高松工芸高校 | 校舎棟（1期）本館４階 | 21 | 4 | トイレ踏込 | セ１ | ダウンライト |  |  | 27 | 1 | 3 | 人感センサー連動 | FRS11-D271EL | 器具交換
B07 | 1124 | 高松工芸高校 | 校舎棟（1期）本館４階 | 21 | 4 | ＥＶホール | ウ２ | 直付灯 |  |  | 32 | 2 | 2 |  | FSS6-322PN | 器具交換
B07 | 1125 | 高松工芸高校 | 校舎棟（1期）本館４階 | 21 | 4 | ＥＶホール | ス | 埋込灯（下面カバー） |  |  | 32 | 1 | 1 |  | FRF5-321PH | 器具交換
B07 | 1126 | 高松工芸高校 | 校舎棟（1期）本館４階 | 21 | 4 | 廊下 | ケ２ | 埋込灯（下面開放） |  |  | 32 | 1 | 23 |  | FRS19-321PH | 器具交換
B07 | 1127 | 高松工芸高校 | 校舎棟（1期）本館４階 | 21 | 4 | PS・EPS | チ１ | 片反射笠付直付灯 |  |  | 20 | 1 | 8 |  | FBS3-201GH | ランプ交換
B07 | 1128 | 高松工芸高校 | 校舎棟（1期）本館４階 | 21 | 4 | 階段 | エ３ | V型直付灯 |  |  | 32 | 2 | 4 | 高所設置 | FSS9-322PH | 器具交換
B07 | 1129 | 高松工芸高校 | 校舎棟（1期）本館５階 | 21 | 5 | 第１選択教室 | ケ４ | 埋込灯（下面開放） |  |  | 32 | 2 | 9 |  | FRS19-322PN | 器具交換
B07 | 1130 | 高松工芸高校 | 校舎棟（1期）本館５階 | 21 | 5 | 第１選択教室 | ク | 埋込黒板灯 |  |  | 32 | 1 | 3 |  | FRS24A-321PH | 器具交換
B07 | 1131 | 高松工芸高校 | 校舎棟（1期）本館５階 | 21 | 5 | 第２選択教室 | ケ４ | 埋込灯（下面開放） |  |  | 32 | 2 | 9 |  | FRS19-322PN | 器具交換
B07 | 1132 | 高松工芸高校 | 校舎棟（1期）本館５階 | 21 | 5 | 第２選択教室 | ク | 埋込黒板灯 |  |  | 32 | 1 | 3 |  | FRS24A-321PH | 器具交換
B07 | 1133 | 高松工芸高校 | 校舎棟（1期）本館５階 | 21 | 5 | コンピューター準備室 | エ３ | V型直付灯 |  |  | 32 | 2 | 4 |  | FSS9-322PH | 器具交換
B07 | 1134 | 高松工芸高校 | 校舎棟（1期）本館５階 | 21 | 5 | 第1ＣAD室 | シ | 埋込灯（OAルーバー） |  |  | 32 | 2 | 20 |  | FRS15L3V1-322PH | 器具交換
B07 | 1135 | 高松工芸高校 | 校舎棟（1期）本館５階 | 21 | 5 | 第1ＣAD室 | ク２ | 直付黒板灯 |  |  |  |  | 3 |  | FHT-41092-PA9 | 器具交換
B07 | 1136 | 高松工芸高校 | 校舎棟（1期）本館５階 | 21 | 5 | 第1コンピューター室 | シ | 埋込灯（OAルーバー） |  |  | 32 | 2 | 24 |  | FRS15L3V1-322PH | 器具交換
B07 | 1137 | 高松工芸高校 | 校舎棟（1期）本館５階 | 21 | 5 | 第1コンピューター室 | ク | 埋込黒板灯 |  |  | 32 | 1 | 6 |  | FRS24A-321PH | 器具交換
B07 | 1138 | 高松工芸高校 | 校舎棟（1期）本館５階 | 21 | 5 | 第2ＣAD室 | シ | 埋込灯（OAルーバー） |  |  | 32 | 2 | 18 |  | FRS15L3V1-322PH | 器具交換
B07 | 1139 | 高松工芸高校 | 校舎棟（1期）本館５階 | 21 | 5 | 第2ＣAD室 | ク | 埋込黒板灯 |  |  | 32 | 1 | 3 |  | FRS24A-321PH | 器具交換
B07 | 1140 | 高松工芸高校 | 校舎棟（1期）本館５階 | 21 | 5 | 芸術科職員室 | シ | 埋込灯（OAルーバー） |  |  | 32 | 2 | 6 |  | FRS15L3V1-322PH | 器具交換
B07 | 1141 | 高松工芸高校 | 校舎棟（1期）本館５階 | 21 | 5 | 芸術教室 | ヒ | 直付灯（下面ルーバー）（紫外線防止吸収膜付・高演色AAA昼光色ランプ・色温度5000K・Ra99） |  | SP6-F-322PH | 32 | 2 | 24 | 高演色タイプ（現行と同等以上の明るさとするため、Hf蛍光灯32形高出力型2灯器具相当などの照明器具とする） | FHT-42777NK-PH9 | 器具交換
B07 | 1142 | 高松工芸高校 | 校舎棟（1期）本館５階 | 21 | 5 | 芸術教室 | キ | 直付黒板灯 |  |  | 32 | 1 | 2 |  | FSR12-321PH | 器具交換
B07 | 1143 | 高松工芸高校 | 校舎棟（1期）本館５階 | 21 | 5 | 第2コンピューター室 | シ | 埋込灯（OAルーバー） |  |  | 32 | 2 | 27 |  | FRS15L3V1-322PH | 器具交換
B07 | 1144 | 高松工芸高校 | 校舎棟（1期）本館５階 | 21 | 5 | 第2コンピューター室 | ク | 埋込黒板灯 |  |  | 32 | 1 | 6 |  | FRS24A-321PH | 器具交換
B07 | 1145 | 高松工芸高校 | 校舎棟（1期）本館５階 | 21 | 5 | 男子トイレ | ケ２ | 埋込灯（下面開放） |  |  | 32 | 1 | 2 | 人感センサー連動 | FRS19-321PH | 器具交換
B07 | 1146 | 高松工芸高校 | 校舎棟（1期）本館５階 | 21 | 5 | 男子トイレ | カ１ | 建築化用照明器具（反射板付） |  |  | 32 | 1 | 1 | 人感センサー連動 | FSS10-321PH | 器具交換
B07 | 1147 | 高松工芸高校 | 校舎棟（1期）本館５階 | 21 | 5 | 男子トイレ | セ２ | ダウンライト |  |  | 18 | 1 | 2 | 人感センサー連動 | FRS11-D181EL | 器具交換
B07 | 1148 | 高松工芸高校 | 校舎棟（1期）本館５階 | 21 | 5 | 女子トイレ | ケ２ | 埋込灯（下面開放） |  |  | 32 | 1 | 2 | 人感センサー連動 | FRS19-321PH | 器具交換
B07 | 1149 | 高松工芸高校 | 校舎棟（1期）本館５階 | 21 | 5 | 女子トイレ | カ１ | 建築化用照明器具（反射板付） |  |  | 32 | 1 | 2 | 人感センサー連動 | FSS10-321PH | 器具交換
B07 | 1150 | 高松工芸高校 | 校舎棟（1期）本館５階 | 21 | 5 | 女子トイレ | セ２ | ダウンライト |  |  | 18 | 1 | 4 | 人感センサー連動 | FRS11-D181EL | 器具交換
B07 | 1151 | 高松工芸高校 | 校舎棟（1期）本館５階 | 21 | 5 | トイレ踏込 | セ１ | ダウンライト |  |  | 27 | 1 | 3 | 人感センサー連動 | FRS11-D271EL | 器具交換
B07 | 1152 | 高松工芸高校 | 校舎棟（1期）本館５階 | 21 | 5 | ＥＶホール | ネ２ | 埋込灯（下面カバー） |  | FHD85ENW |  | 3 | 2 |  | FHC83693 | 器具交換
B07 | 1153 | 高松工芸高校 | 校舎棟（1期）本館５階 | 21 | 5 | ＥＶホール | ス | 埋込灯（下面カバー） |  |  | 32 | 1 | 1 |  | FRF5-321PH | 器具交換
B07 | 1154 | 高松工芸高校 | 校舎棟（1期）本館５階 | 21 | 5 | 廊下 | ケ２ | 埋込灯（下面開放） |  |  | 32 | 1 | 23 |  | FRS19-321PH | 器具交換
B07 | 1155 | 高松工芸高校 | 校舎棟（1期）本館５階 | 21 | 5 | PS・EPS | チ１ | 片反射笠付直付灯 |  |  | 20 | 1 | 8 |  | FBS3-201GH | ランプ交換
B07 | 1156 | 高松工芸高校 | 校舎棟（1期）本館５階 | 21 | 5 | 階段 | エ３ | V型直付灯 |  |  | 32 | 2 | 2 | 高所設置 | FSS9-322PH | 器具交換
B07 | 1157 | 高松工芸高校 | 校舎棟（1期）本館５階 | 21 | 5 | 階段 | エ４ | コーナー灯 |  |  |  |  | 2 |  | FHT-41315-PA9 | 器具交換
B07 | 1158 | 高松工芸高校 | 校舎棟（1期）本館５階 | 21 | 5 | 階段 | ケ３ | 埋込灯（下面開放） |  |  | 32 | 2 | 1 |  | FRS19-322PH | 器具交換
B07 | 1159 | 高松工芸高校 | 校舎棟（1期）本館Ｒ階 | 21 | R | 階段 | エ３ | V型直付灯 |  |  | 32 | 2 | 1 |  | FSS9-322PH | 器具交換
B07 | 1160 | 高松工芸高校 | 校舎棟（1期）本館Ｒ階 | 21 | R | 階段 | エ４ | コーナー灯 |  |  |  |  | 2 |  | FHT-41315-PA9 | 器具交換
B07 | 1161 | 高松工芸高校 | 校舎棟（1期）本館Ｒ階 | 21 | R | 外灯 | ヘ | ウォールライト |  | SP8RP-F-D181EL | 18 | 1 | 2 |  | FUB-18160M(K)-GL1 | 器具交換
B07 | 1162 | 高松工芸高校 | 校舎棟（1期）本館Ｒ階 | 21 | R | 高置水槽置場 | ヘ | ウォールライト |  | SP8RP-F-D181EL | 18 | 1 | 2 |  | FUB-18160M(K)-GL1 | 器具交換
B07 | 1163 | 高松工芸高校 | 電気棟 | 21 | 1 | 電気室 | ア１ | 笠付直付灯 |  |  | 32 | 1 | 7 |  | FSR2-321PH | ランプ交換
B07 | 1164 | 高松工芸高校 | 電気棟 | 21 | 1 | 電気室 | ヘ | ウォールライト |  | SP8RP-F-D181EL | 18 | 1 | 1 |  | FUB-18160M(K)-GL1 | ランプ交換
B07 | 1165 | 高松工芸高校 | 機械室棟 | 21 | 1 | 電気室 | ア１ | 笠付直付灯 |  |  | 32 | 1 | 8 |  | FSR2-321PH | ランプ交換
B07 | 1166 | 高松工芸高校 | 機械室棟 | 21 | 1 | 電気室 | ヘ | ウォールライト |  | SP8RP-F-D181EL | 18 | 1 | 1 |  | FUB-18160M(K)-GL1 | ランプ交換
B07 | 1167 | 高松工芸高校 | 機械室棟 | 21 | 1 | ポンプ室 | ア１ | 笠付直付灯 |  |  | 32 | 1 | 1 |  | FSR2-321PH | ランプ交換
B07 | 1168 | 高松工芸高校 | 機械室棟 | 21 | 1 | ポンプ室 | ア２ | 笠付直付灯 |  |  | 32 | 2 | 2 |  | FSR2-322PH | ランプ交換
B07 | 1169 | 高松工芸高校 | 機械室棟 | 21 | 1 | ポンプ室 | ヘ | ウォールライト |  | SP8RP-F-D181EL | 18 | 1 | 1 |  | FUB-18160M(K)-GL1 | ランプ交換
B07 | 1170 | 高松工芸高校 | 機械室棟 | 21 | 1 | 受水槽置場 | ヘ | ウォールライト |  | SP8RP-F-D181EL | 18 | 1 | 5 |  | FUB-18160M(K)-GL1 | ランプ交換
B07 | 1171 | 高松工芸高校 | 機械室棟 | 21 | 1 | 床下ピット | イ２ | ガード付直付灯（保護ガード付） |  | FL20SSW/18 | 20 | 1 | 4 |  | FSS1MPAG-201GL | ランプ交換
B07 | 1172 | 高松工芸高校 | 校舎棟（2期） 本館１階 | 18 | 1 | 地下ピット | イ１ | ガード付直付灯 |  | FHF32EX-N-H | 32 | 1 | 12 |  | FSS8MPAG-321PH | ランプ交換
B07 | 1173 | 高松工芸高校 | 校舎棟（2期） 本館１階 | 18 | 1 | 施工実習室 | ア２ | 笠付直付灯 |  | FHF32EX-N-H | 32 | 2 | 18 |  | FSR2-322PH | 器具交換
B07 | 1174 | 高松工芸高校 | 校舎棟（2期） 本館１階 | 18 | 1 | 施工実習室 | キ | 直付黒板灯 |  | FHF32EX-N-H | 32 | 1 | 2 |  | FSR12-321PH | 器具交換
B07 | 1175 | 高松工芸高校 | 校舎棟（2期） 本館１階 | 18 | 1 | 庁務員室 | チ２ | 片反射笠付直付灯 |  | FHF32EX-N-H | 32 | 1 | 1 |  | FBS5-321PH | 器具交換
B07 | 1176 | 高松工芸高校 | 校舎棟（2期） 本館１階 | 18 | 1 | 庁務員室 | エ３ | V型直付灯 |  | FHF32EX-N-H | 32 | 2 | 1 |  | FSS9-322PH | 器具交換
B07 | 1177 | 高松工芸高校 | 校舎棟（2期） 本館１階 | 18 | 1 | 庁務員室 | A | ウォールライト |  | FL20SSW18 | 20 | 1 | 1 |  | FBF2-201GL | 器具交換
B07 | 1178 | 高松工芸高校 | 校舎棟（2期） 本館１階 | 18 | 1 | 組立実習室 | ア２ | 笠付直付灯 |  | FHF32EX-N-H | 32 | 2 | 18 |  | FSR2-322PH | 器具交換
B07 | 1179 | 高松工芸高校 | 校舎棟（2期） 本館１階 | 18 | 1 | 組立実習室 | キ | 直付黒板灯 |  | FHF32EX-N-H | 32 | 1 | 1 |  | FSR12-321PH | 器具交換
B07 | 1180 | 高松工芸高校 | 校舎棟（2期） 本館１階 | 18 | 1 | 塗装室 | ハ２ | 安全増防爆型パイプ吊灯 |  | FHF32EX-N-H | 32 | 2 | 7 | 安全増防爆型 | SP5EX-F-322PH | 器具交換
B07 | 1181 | 高松工芸高校 | 校舎棟（2期） 本館１階 | 18 | 1 | 鋳金実習室 | ア２ | 笠付直付灯 |  | FHF32EX-N-H | 32 | 2 | 15 |  | FSR2-322PH | 器具交換
B07 | 1182 | 高松工芸高校 | 校舎棟（2期） 本館１階 | 18 | 1 | 鋳金実習室 | チ２ | 片反射笠付直付灯 |  | FHF32EX-N-H | 32 | 1 | 4 |  | FBS5-321PH | 器具交換
B07 | 1183 | 高松工芸高校 | 校舎棟（2期） 本館１階 | 18 | 1 | 切削加工実習室 | ア２ | 笠付直付灯 |  | FHF32EX-N-H | 32 | 2 | 22 |  | FSR2-322PH | 器具交換
B07 | 1184 | 高松工芸高校 | 校舎棟（2期） 本館１階 | 18 | 1 | 機械加工実習室 | ア２ | 笠付直付灯 |  | FHF32EX-N-H | 32 | 2 | 16 |  | FSR2-322PH | 器具交換
B07 | 1185 | 高松工芸高校 | 校舎棟（2期） 本館１階 | 18 | 1 | 工芸科職員室 | シ | 埋込灯（OAルーバー） |  | FHF32EX-N-H | 32 | 2 | 15 |  | FRS15L3V1-322PH | 器具交換
B07 | 1186 | 高松工芸高校 | 校舎棟（2期） 本館１階 | 18 | 1 | 彫鍛金実習室 | ウ１ | 直付灯 |  | FHF32EX-N-H | 32 | 2 | 17 |  | FSS6-322PH | 器具交換
B07 | 1187 | 高松工芸高校 | 校舎棟（2期） 本館１階 | 18 | 1 | 彫鍛金実習室 | ア２ | 笠付直付灯 |  | FHF32EX-N-H | 32 | 2 | 3 |  | FSR2-322PH | 器具交換
B07 | 1188 | 高松工芸高校 | 校舎棟（2期） 本館１階 | 18 | 1 | 工芸科保管室 | チ２ | 片反射笠付直付灯 |  | FHF32EX-N-H | 32 | 1 | 1 |  | FBS5-321PH | 器具交換
B07 | 1189 | 高松工芸高校 | 校舎棟（2期） 本館１階 | 18 | 1 | 工芸科保管室 | エ１ | V型直付灯 |  | FHF32EX-N-H | 32 | 1 | 1 |  | FSS9-321PH | 器具交換
B07 | 1190 | 高松工芸高校 | 校舎棟（2期） 本館１階 | 18 | 1 | 第3電気室 | ア２ | 笠付直付灯 |  | FHF32EX-N-H | 32 | 2 | 2 |  | FSR2-322PH | 器具交換
B07 | 1191 | 高松工芸高校 | 校舎棟（2期） 本館１階 | 18 | 1 | 作品収蔵庫 | B | 笠付直付灯（紫外線防止吸収膜付・高演色AAA昼光色ランプ・色温度5000K・Ra99） |  | FHF32N-EDLP | 32 | 1 | 10 | 高演色タイプ（現行と同等の明るさとする）美術作品の展示・保管に適したもの | SP7-F-321PH | 器具交換
B07 | 1192 | 高松工芸高校 | 校舎棟（2期） 本館１階 | 18 | 1 | 空調機械室 | チ２ | 片反射笠付直付灯 |  | FHF32EX-N-H | 32 | 1 | 3 |  | FBS5-321PH | 器具交換
B07 | 1193 | 高松工芸高校 | 校舎棟（2期） 本館１階 | 18 | 1 | 男子トイレ | ケ７ | 埋込灯（下面開放） |  | FHF32EX-N-H | 32 | 1 | 2 | 人感センサー連動 | FRS27-321PH | 器具交換
B07 | 1194 | 高松工芸高校 | 校舎棟（2期） 本館１階 | 18 | 1 | 男子トイレ | セ２ | ダウンライト |  | FDL18EXーL | 18 | 1 | 5 | 人感センサー連動（4台） | FRS11-D181EL | 器具交換
B07 | 1195 | 高松工芸高校 | 校舎棟（2期） 本館１階 | 18 | 1 | 男子トイレ | カ１ | 建築化用照明器具（反射板付） |  | FHF32EX-N-H | 32 | 1 | 3 | 人感センサー連動 | FSS10-321PH | 器具交換
B07 | 1196 | 高松工芸高校 | 校舎棟（2期） 本館１階 | 18 | 1 | 女子トイレ | ケ７ | 埋込灯（下面開放） |  | FHF32EX-N-H | 32 | 1 | 2 | 人感センサー連動 | FRS27-321PH | 器具交換
B07 | 1197 | 高松工芸高校 | 校舎棟（2期） 本館１階 | 18 | 1 | 女子トイレ | セ２ | ダウンライト |  | FDL18EXーL | 18 | 1 | 8 | 人感センサー連動（7台） | FRS11-D181EL | 器具交換
B07 | 1198 | 高松工芸高校 | 校舎棟（2期） 本館１階 | 18 | 1 | 女子トイレ | カ１ | 建築化用照明器具（反射板付） |  | FHF32EX-N-H | 32 | 1 | 3 | 人感センサー連動 | FSS10-321PH | 器具交換
B07 | 1199 | 高松工芸高校 | 校舎棟（2期） 本館１階 | 18 | 1 | 屋外 | ヘ | ウォールライト |  | FDL18EX | 18 | 1 | 3 |  | SP8RP-F-D181EL | 器具交換
B07 | 1200 | 高松工芸高校 | 校舎棟（2期） 本館１階 | 18 | 1 | 屋外 | C | 直付灯（ブラケット）（防雨型） |  | FCL30W/28W | 58 |  | 5 | 高所設置 | SP14RP-FC-321GL | 器具交換
B07 | 1201 | 高松工芸高校 | 校舎棟（2期） 本館１階 | 18 | 1 | 廊下 | ケ７ | 埋込灯（下面開放） |  | FHF32EX-N-H | 32 | 1 | 36 |  | FRS27-321PH | 器具交換
B07 | 1202 | 高松工芸高校 | 校舎棟（2期） 本館１階 | 18 | 1 | PS・EPS | チ１ | 片反射笠付直付灯 |  | FL20SSW18 | 20 | 1 | 10 |  | FBS3-201GH | ランプ交換
B07 | 1203 | 高松工芸高校 | 校舎棟（2期） 本館１階 | 18 | 1 | 階段 | エ３ | V型直付灯 |  | FHF32EX-N-H | 32 | 2 | 1 | 高所設置 | FSS9-322PH | 器具交換
B07 | 1204 | 高松工芸高校 | 校舎棟（2期） 本館１階 | 18 | 1 | 階段 | エ３非 | V型直付灯（非常灯電池内蔵） |  | FHF32EX-N-H | 32 | 2 | 1 | 高所設置 | K1-FSS9-322PH | 器具交換
B07 | 1205 | 高松工芸高校 | 校舎棟（2期） 本館１階 | 18 | 1 | ピロティー | ケ７ | 埋込灯（下面開放） |  | FHF32EX-N-H | 32 | 1 | 4 |  | FRS27-321PH | 器具交換
B07 | 1206 | 高松工芸高校 | 校舎棟（2期）本館２階 | 18 | 2 | 建築科第1製図室 | ケ５ | 埋込灯（下面開放） |  | FHF32EX-N-H | 32 | 2 | 24 |  | FRS26-322PH | 器具交換
B07 | 1207 | 高松工芸高校 | 校舎棟（2期）本館２階 | 18 | 2 | 建築科第1製図室 | ク１ | 埋込黒板灯 |  | FHF32EX-N-H | 32 | 1 | 3 |  | FRS24A-321PH | 器具交換
B07 | 1208 | 高松工芸高校 | 校舎棟（2期）本館２階 | 18 | 2 | クラフト実習室 | ウ１ | 直付灯 |  | FHF32EX-N-H | 32 | 2 | 18 |  | FSS6-322PH | 器具交換
B07 | 1209 | 高松工芸高校 | 校舎棟（2期）本館２階 | 18 | 2 | クラフト実習室 | キ | 直付黒板灯 |  | FHF32EX-N-H | 32 | 1 | 1 |  | FSR12-321PH | 器具交換
B07 | 1210 | 高松工芸高校 | 校舎棟（2期）本館２階 | 18 | 2 | 建築科職員室 | シ | 埋込灯（OAルーバー） |  | FHF32EX-N-H | 32 | 2 | 12 |  | FRS15L3V1-322PH | 器具交換
B07 | 1211 | 高松工芸高校 | 校舎棟（2期）本館２階 | 18 | 2 | ＨＲ教室（１Ｍ） | ケ６ | 埋込灯（下面開放） |  | FHF32EX-N-H | 32 | 1 | 12 |  | FRS26-322PN | 器具交換
B07 | 1212 | 高松工芸高校 | 校舎棟（2期）本館２階 | 18 | 2 | ＨＲ教室（１Ｍ） | ク１ | 埋込黒板灯 |  | FHF32EX-N-H | 32 | 1 | 3 |  | FRS24A-321PH | 器具交換
B07 | 1213 | 高松工芸高校 | 校舎棟（2期）本館２階 | 18 | 2 | ＨＲ教室（２Ｍ） | ケ６ | 埋込灯（下面開放） |  | FHF32EX-N-H | 32 | 1 | 12 |  | FRS26-322PN | 器具交換
B07 | 1214 | 高松工芸高校 | 校舎棟（2期）本館２階 | 18 | 2 | ＨＲ教室（２Ｍ） | ク１ | 埋込黒板灯 |  | FHF32EX-N-H | 32 | 1 | 3 |  | FRS24A-321PH | 器具交換
B07 | 1215 | 高松工芸高校 | 校舎棟（2期）本館２階 | 18 | 2 | ＨＲ教室（３Ｍ） | ケ６ | 埋込灯（下面開放） |  | FHF32EX-N-H | 32 | 1 | 12 |  | FRS26-322PN | 器具交換
B07 | 1216 | 高松工芸高校 | 校舎棟（2期）本館２階 | 18 | 2 | ＨＲ教室（３Ｍ） | ク１ | 埋込黒板灯 |  | FHF32EX-N-H | 32 | 1 | 3 |  | FRS24A-321PH | 器具交換
B07 | 1217 | 高松工芸高校 | 校舎棟（2期）本館２階 | 18 | 2 | ＨＲ教室（１Ａ） | ケ６ | 埋込灯（下面開放） |  | FHF32EX-N-H | 32 | 1 | 12 |  | FRS26-322PN | 器具交換
B07 | 1218 | 高松工芸高校 | 校舎棟（2期）本館２階 | 18 | 2 | ＨＲ教室（１Ａ） | ク１ | 埋込黒板灯 |  | FHF32EX-N-H | 32 | 1 | 3 |  | FRS24A-321PH | 器具交換
B07 | 1219 | 高松工芸高校 | 校舎棟（2期）本館２階 | 18 | 2 | ＨＲ教室（２Ａ） | ケ６ | 埋込灯（下面開放） |  | FHF32EX-N-H | 32 | 1 | 12 |  | FRS26-322PN | 器具交換
B07 | 1220 | 高松工芸高校 | 校舎棟（2期）本館２階 | 18 | 2 | ＨＲ教室（２Ａ） | ク１ | 埋込黒板灯 |  | FHF32EX-N-H | 32 | 1 | 3 |  | FRS24A-321PH | 器具交換
B07 | 1221 | 高松工芸高校 | 校舎棟（2期）本館２階 | 18 | 2 | ＨＲ教室（３Ａ） | ケ６ | 埋込灯（下面開放） |  | FHF32EX-N-H | 32 | 1 | 12 |  | FRS26-322PN | 器具交換
B07 | 1222 | 高松工芸高校 | 校舎棟（2期）本館２階 | 18 | 2 | ＨＲ教室（３Ａ） | ク１ | 埋込黒板灯 |  | FHF32EX-N-H | 32 | 1 | 3 |  | FRS24A-321PH | 器具交換
B07 | 1223 | 高松工芸高校 | 校舎棟（2期）本館２階 | 18 | 2 | 共通製図室 | ケ６ | 埋込灯（下面開放） |  | FHF32EX-N-H | 32 | 1 | 24 |  | FRS26-322PN | 器具交換
B07 | 1224 | 高松工芸高校 | 校舎棟（2期）本館２階 | 18 | 2 | 共通製図室 | ク２ | 埋込黒板灯 |  | FHF32EX-N-H | 32 | 2 | 4 |  | SP16-F-321PH | 器具交換
B07 | 1225 | 高松工芸高校 | 校舎棟（2期）本館２階 | 18 | 2 | 女子更衣室（定） | ケ７ | 埋込灯（下面開放） |  | FHF32EX-N-H | 32 | 1 | 1 |  | FRS27-321PH | 器具交換
B07 | 1226 | 高松工芸高校 | 校舎棟（2期）本館２階 | 18 | 2 | 男子更衣室（定） | ケ７ | 埋込灯（下面開放） |  | FHF32EX-N-H | 32 | 1 | 1 |  | FRS27-321PH | 器具交換
B07 | 1227 | 高松工芸高校 | 校舎棟（2期）本館２階 | 18 | 2 | 更衣室 | ケ８ | 埋込灯（下面開放） |  | FHF32EX-N-H | 32 | 1 | 2 |  | FRS27-321PN | 器具交換
B07 | 1228 | 高松工芸高校 | 校舎棟（2期）本館２階 | 18 | 2 | 更衣室前手洗 | ケ７ | 埋込灯（下面開放） |  | FHF32EX-N-H | 32 | 1 | 1 |  | FRS27-321PH | 器具交換
B07 | 1229 | 高松工芸高校 | 校舎棟（2期）本館２階 | 18 | 2 | 更衣室前手洗 | カ２ | 埋込灯（下面開放） |  | FHF32EX-N-H |  |  | 1 |  | FSA41670A | 器具交換
B07 | 1230 | 高松工芸高校 | 校舎棟（2期）本館２階 | 18 | 2 | 定時制職員室 | シ | 埋込灯（OAルーバー） |  | FHF32EX-N-H | 32 | 2 | 16 |  | FRS15L3V1-322PH | 器具交換
B07 | 1231 | 高松工芸高校 | 校舎棟（2期）本館２階 | 18 | 2 | 定時制専用教室 | ケ６ | 埋込灯（下面開放） |  | FHF32EX-N-H | 32 | 1 | 9 |  | FRS26-322PN | 器具交換
B07 | 1232 | 高松工芸高校 | 校舎棟（2期）本館２階 | 18 | 2 | 定時制専用教室 | ク１ | 埋込黒板灯 |  | FHF32EX-N-H | 32 | 1 | 2 |  | FRS24A-321PH | 器具交換
B07 | 1233 | 高松工芸高校 | 校舎棟（2期）本館２階 | 18 | 2 | 男子トイレ | ケ７ | 埋込灯（下面開放） |  | FHF32EX-N-H | 32 | 1 | 2 | 人感センサー連動 | FRS27-321PH | 器具交換
B07 | 1234 | 高松工芸高校 | 校舎棟（2期）本館２階 | 18 | 2 | 男子トイレ | セ２ | ダウンライト |  | FDL18EXーL | 18 | 1 | 5 | 人感センサー連動（4台） | FRS11-D181EL | 器具交換
B07 | 1235 | 高松工芸高校 | 校舎棟（2期）本館２階 | 18 | 2 | 男子トイレ | カ１ | 建築化用照明器具（反射板付） |  | FHF32EX-N-H | 32 | 1 | 3 | 人感センサー連動 | FSS10-321PH | 器具交換
B07 | 1236 | 高松工芸高校 | 校舎棟（2期）本館２階 | 18 | 2 | 女子トイレ | ケ７ | 埋込灯（下面開放） |  | FHF32EX-N-H | 32 | 1 | 2 | 人感センサー連動 | FRS27-321PH | 器具交換
B07 | 1237 | 高松工芸高校 | 校舎棟（2期）本館２階 | 18 | 2 | 女子トイレ | セ２ | ダウンライト |  | FDL18EXーL | 18 | 1 | 8 | 人感センサー連動（7台） | FRS11-D181EL | 器具交換
B07 | 1238 | 高松工芸高校 | 校舎棟（2期）本館２階 | 18 | 2 | 女子トイレ | カ１ | 建築化用照明器具（反射板付） |  | FHF32EX-N-H | 32 | 1 | 3 | 人感センサー連動 | FSS10-321PH | 器具交換
B07 | 1239 | 高松工芸高校 | 校舎棟（2期）本館２階 | 18 | 2 | 廊下 | ケ７ | 埋込灯（下面開放） |  | FHF32EX-N-H | 32 | 1 | 32 |  | FRS27-321PH | 器具交換
B07 | 1240 | 高松工芸高校 | 校舎棟（2期）本館２階 | 18 | 2 | PS・EPS | チ１ | 片反射笠付直付灯 |  | FL20SSW18 | 20 | 1 | 10 |  | FBS3-201GH | ランプ交換
B07 | 1241 | 高松工芸高校 | 校舎棟（2期）本館２階 | 18 | 2 | 階段 | エ３非 | V型直付灯（非常灯電池内蔵） |  | FHF32EX-N-H | 32 | 2 | 4 | 非常灯電池内蔵・高所設置 | K1-FSS9-322PH | 器具交換
B07 | 1242 | 高松工芸高校 | 校舎棟（2期）本館３階 | 18 | 3 | ＨＲ教室（１Ｔ１） | ケ６ | 埋込灯（下面開放） |  | FHF32EX-N-H | 32 | 1 | 12 |  | FRS26-322PN | 器具交換
B07 | 1243 | 高松工芸高校 | 校舎棟（2期）本館３階 | 18 | 3 | ＨＲ教室（１Ｔ１） | ク１ | 埋込黒板灯 |  | FHF32EX-N-H | 32 | 1 | 3 |  | FRS24A-321PH | 器具交換
B07 | 1244 | 高松工芸高校 | 校舎棟（2期）本館３階 | 18 | 3 | ＨＲ教室（１Ｔ２） | ケ６ | 埋込灯（下面開放） |  | FHF32EX-N-H | 32 | 1 | 12 |  | FRS26-322PN | 器具交換
B07 | 1245 | 高松工芸高校 | 校舎棟（2期）本館３階 | 18 | 3 | ＨＲ教室（１Ｔ２） | ク１ | 埋込黒板灯 |  | FHF32EX-N-H | 32 | 1 | 3 |  | FRS24A-321PH | 器具交換
B07 | 1246 | 高松工芸高校 | 校舎棟（2期）本館３階 | 18 | 3 | ＨＲ教室（２Ｔ１） | ケ６ | 埋込灯（下面開放） |  | FHF32EX-N-H | 32 | 1 | 12 |  | FRS26-322PN | 器具交換
B07 | 1247 | 高松工芸高校 | 校舎棟（2期）本館３階 | 18 | 3 | ＨＲ教室（２Ｔ１） | ク１ | 埋込黒板灯 |  | FHF32EX-N-H | 32 | 1 | 3 |  | FRS24A-321PH | 器具交換
B07 | 1248 | 高松工芸高校 | 校舎棟（2期）本館３階 | 18 | 3 | ＨＲ教室（２Ｔ２） | ケ６ | 埋込灯（下面開放） |  | FHF32EX-N-H | 32 | 1 | 12 |  | FRS26-322PN | 器具交換
B07 | 1249 | 高松工芸高校 | 校舎棟（2期）本館３階 | 18 | 3 | ＨＲ教室（２Ｔ２） | ク１ | 埋込黒板灯 |  | FHF32EX-N-H | 32 | 1 | 3 |  | FRS24A-321PH | 器具交換
B07 | 1250 | 高松工芸高校 | 校舎棟（2期）本館３階 | 18 | 3 | ＨＲ教室（３Ｔ１） | ケ６ | 埋込灯（下面開放） |  | FHF32EX-N-H | 32 | 1 | 12 |  | FRS26-322PN | 器具交換
B07 | 1251 | 高松工芸高校 | 校舎棟（2期）本館３階 | 18 | 3 | ＨＲ教室（３Ｔ１） | ク１ | 埋込黒板灯 |  | FHF32EX-N-H | 32 | 1 | 3 |  | FRS24A-321PH | 器具交換
B07 | 1252 | 高松工芸高校 | 校舎棟（2期）本館３階 | 18 | 3 | ＨＲ教室（３Ｔ２） | ケ６ | 埋込灯（下面開放） |  | FHF32EX-N-H | 32 | 1 | 12 |  | FRS26-322PN | 器具交換
B07 | 1253 | 高松工芸高校 | 校舎棟（2期）本館３階 | 18 | 3 | ＨＲ教室（３Ｔ２） | ク２ | 埋込黒板灯 |  | FHF32EX-N-H | 32 | 2 | 3 |  | SP16-F-321PH | 器具交換
B07 | 1254 | 高松工芸高校 | 校舎棟（2期）本館３階 | 18 | 3 | 素地工程実習室 | ウ１ | 直付灯 |  | FHF32EX-N-H | 32 | 2 | 6 |  | FSS6-322PH | 器具交換
B07 | 1255 | 高松工芸高校 | 校舎棟（2期）本館３階 | 18 | 3 | 下地工程実習室 | ウ２ | 直付灯 |  | FHF32EX-N-H | 32 | 2 | 15 |  | FSS6-322PN | 器具交換
B07 | 1256 | 高松工芸高校 | 校舎棟（2期）本館３階 | 18 | 3 | 下地工程実習室 | ク２ | 埋込黒板灯 |  | FHF32EX-N-H | 32 | 2 | 3 |  | SP16-F-321PH | 器具交換
B07 | 1257 | 高松工芸高校 | 校舎棟（2期）本館３階 | 18 | 3 | 工芸科準備室 | ケ７ | 埋込灯（下面開放） |  | FHF32EX-N-H | 32 | 1 | 9 |  | FRS27-321PH | 器具交換
B07 | 1258 | 高松工芸高校 | 校舎棟（2期）本館３階 | 18 | 3 | 加飾工程実習室 | ウ２ | 直付灯 |  | FHF32EX-N-H | 32 | 2 | 18 |  | FSS6-322PN | 器具交換
B07 | 1259 | 高松工芸高校 | 校舎棟（2期）本館３階 | 18 | 3 | 加飾工程実習室 | ク２ | 埋込黒板灯 |  | FHF32EX-N-H | 32 | 2 | 3 |  | SP16-F-321PH | 器具交換
B07 | 1260 | 高松工芸高校 | 校舎棟（2期）本館３階 | 18 | 3 | きゅう漆工程実習室 | ヒ１ | 直付灯（下面ルーバー）（紫外線防止吸収膜付・高演色AAA昼光色ランプ・色温度5000K・Ra99） |  | FHF32N-EDLP | 32 | 2 | 16 | 高演色タイプ（現行と同等以上の明るさとするため、Hf蛍光灯32形高出力型2灯器具相当などの照明器具とする） | SP6-F-322PH | 器具交換
B07 | 1261 | 高松工芸高校 | 校舎棟（2期）本館３階 | 18 | 3 | きゅう漆工程実習室 | ク２ | 埋込黒板灯 |  | FHF32EX-N-H | 32 | 2 | 3 |  | SP16-F-321PH | 器具交換
B07 | 1262 | 高松工芸高校 | 校舎棟（2期）本館３階 | 18 | 3 | 上塗り実習室 | ヒ１ | 直付灯（下面ルーバー）（紫外線防止吸収膜付・高演色AAA昼光色ランプ・色温度5000K・Ra99） |  | FHF32N-EDLP | 32 | 2 | 8 | 高演色タイプ（現行と同等以上の明るさとするため、Hf蛍光灯32形高出力型2灯器具相当などの照明器具とする） | SP6-F-322PH | 器具交換
B07 | 1263 | 高松工芸高校 | 校舎棟（2期）本館３階 | 18 | 3 | 男子更衣室 | ケ８ | 埋込灯（下面開放） |  | FHF32EX-N-H | 32 | 1 | 6 |  | FRS27-321PN | 器具交換
B07 | 1264 | 高松工芸高校 | 校舎棟（2期）本館３階 | 18 | 3 | 男子更衣室 | カ２ | 埋込灯（下面開放） |  | FHF32EX-N-H |  |  | 1 |  | FSA41670A | 器具交換
B07 | 1265 | 高松工芸高校 | 校舎棟（2期）本館３階 | 18 | 3 | 女子更衣室 | ケ８ | 埋込灯（下面開放） |  | FHF32EX-N-H | 32 | 1 | 2 |  | FRS27-321PN | 器具交換
B07 | 1266 | 高松工芸高校 | 校舎棟（2期）本館３階 | 18 | 3 | 更衣室前手洗 | ケ７ | 埋込灯（下面開放） |  | FHF32EX-N-H | 32 | 1 | 1 |  | FRS27-321PH | 器具交換
B07 | 1267 | 高松工芸高校 | 校舎棟（2期）本館３階 | 18 | 3 | 更衣室前手洗 | カ２ | 埋込灯（下面開放） |  | FHF32EX-N-H |  |  | 1 |  | FSA41670A | 器具交換
B07 | 1268 | 高松工芸高校 | 校舎棟（2期）本館３階 | 18 | 3 | ＨＲ教室（１Ｅ） | ケ６ | 埋込灯（下面開放） |  | FHF32EX-N-H | 32 | 1 | 12 |  | FRS26-322PN | 器具交換
B07 | 1269 | 高松工芸高校 | 校舎棟（2期）本館３階 | 18 | 3 | ＨＲ教室（１Ｅ） | ク１ | 埋込黒板灯 |  | FHF32EX-N-H | 32 | 1 | 3 |  | FRS24A-321PH | 器具交換
B07 | 1270 | 高松工芸高校 | 校舎棟（2期）本館３階 | 18 | 3 | ＨＲ教室（２Ｅ） | ケ６ | 埋込灯（下面開放） |  | FHF32EX-N-H | 32 | 1 | 12 |  | FRS26-322PN | 器具交換
B07 | 1271 | 高松工芸高校 | 校舎棟（2期）本館３階 | 18 | 3 | ＨＲ教室（２Ｅ） | ク１ | 埋込黒板灯 |  | FHF32EX-N-H | 32 | 1 | 3 |  | FRS24A-321PH | 器具交換
B07 | 1272 | 高松工芸高校 | 校舎棟（2期）本館３階 | 18 | 3 | 男子トイレ | ケ７ | 埋込灯（下面開放） |  | FHF32EX-N-H | 32 | 1 | 2 | 人感センサー連動 | FRS27-321PH | 器具交換
B07 | 1273 | 高松工芸高校 | 校舎棟（2期）本館３階 | 18 | 3 | 男子トイレ | セ２ | ダウンライト |  | FDL18EXーL | 18 | 1 | 5 | 人感センサー連動（4台） | FRS11-D181EL | 器具交換
B07 | 1274 | 高松工芸高校 | 校舎棟（2期）本館３階 | 18 | 3 | 男子トイレ | カ１ | 建築化用照明器具（反射板付） |  | FHF32EX-N-H | 32 | 1 | 3 | 人感センサー連動 | FSS10-321PH | 器具交換
B07 | 1275 | 高松工芸高校 | 校舎棟（2期）本館３階 | 18 | 3 | 女子トイレ | ケ７ | 埋込灯（下面開放） |  | FHF32EX-N-H | 32 | 1 | 2 | 人感センサー連動 | FRS27-321PH | 器具交換
B07 | 1276 | 高松工芸高校 | 校舎棟（2期）本館３階 | 18 | 3 | 女子トイレ | セ２ | ダウンライト |  | FDL18EXーL | 18 | 1 | 8 | 人感センサー連動（7台） | FRS11-D181EL | 器具交換
B07 | 1277 | 高松工芸高校 | 校舎棟（2期）本館３階 | 18 | 3 | 女子トイレ | カ１ | 建築化用照明器具（反射板付） |  | FHF32EX-N-H | 32 | 1 | 3 | 人感センサー連動 | FSS10-321PH | 器具交換
B07 | 1278 | 高松工芸高校 | 校舎棟（2期）本館３階 | 18 | 3 | 廊下 | ケ７ | 埋込灯（下面開放） |  | FHF32EX-N-H | 32 | 1 | 33 |  | FRS27-321PH | 器具交換
B07 | 1279 | 高松工芸高校 | 校舎棟（2期）本館３階 | 18 | 3 | PS・EPS | チ１ | 片反射笠付直付灯 |  | FL20SSW18 | 20 | 1 | 10 |  | FBS3-201GH | ランプ交換
B07 | 1280 | 高松工芸高校 | 校舎棟（2期）本館３階 | 18 | 3 | 階段 | エ３非 | V型直付灯（非常灯電池内蔵） |  | FHF32EX-N-H | 32 | 2 | 4 | 非常灯電池内蔵・高所設置 | K1-FSS9-322PH | 器具交換
B07 | 1281 | 高松工芸高校 | 校舎棟（2期）本館４階 | 18 | 4 | 理科備品保管庫 | ケ７ | 埋込灯（下面開放） |  | FHF32EX-N-H | 32 | 1 | 4 |  | FRS27-321PH | ランプ交換
B07 | 1282 | 高松工芸高校 | 校舎棟（2期）本館４階 | 18 | 4 | 第2理科室 | ケ６ | 埋込灯（下面開放） |  | FHF32EX-N-H | 32 | 1 | 18 |  | FRS26-322PN | 器具交換
B07 | 1283 | 高松工芸高校 | 校舎棟（2期）本館４階 | 18 | 4 | 第2理科室 | ク１ | 埋込黒板灯 |  | FHF32EX-N-H | 32 | 1 | 3 |  | FRS24A-321PH | 器具交換
B07 | 1284 | 高松工芸高校 | 校舎棟（2期）本館４階 | 18 | 4 | ビジュアルデザイン実習室 | ヒ１ | 直付灯（下面ルーバー）（紫外線防止吸収膜付・高演色AAA昼光色ランプ・色温度5000K・Ra99） |  | FHF32N-EDLP | 32 | 2 | 24 | 高演色タイプ（現行と同等以上の明るさとするため、Hf蛍光灯32形高出力型2灯器具相当などの照明器具とする） | SP6-F-322PH | 器具交換
B07 | 1285 | 高松工芸高校 | 校舎棟（2期）本館４階 | 18 | 4 | ビジュアルデザイン実習室 | ク２ | 埋込黒板灯 |  | FHF32EX-N-H | 32 | 2 | 3 |  | SP16-F-321PH | 器具交換
B07 | 1286 | 高松工芸高校 | 校舎棟（2期）本館４階 | 18 | 4 | プロダクトデザイン実習室 | ヒ１ | 直付灯（下面ルーバー）（紫外線防止吸収膜付・高演色AAA昼光色ランプ・色温度5000K・Ra99） |  | FHF32N-EDLP | 32 | 2 | 24 | 高演色タイプ（現行と同等以上の明るさとするため、Hf蛍光灯32形高出力型2灯器具相当などの照明器具とする） | SP6-F-322PH | 器具交換
B07 | 1287 | 高松工芸高校 | 校舎棟（2期）本館４階 | 18 | 4 | プロダクトデザイン実習室 | ク２ | 埋込黒板灯 |  | FHF32EX-N-H | 32 | 2 | 3 |  | SP16-F-321PH | 器具交換
B07 | 1288 | 高松工芸高校 | 校舎棟（2期）本館４階 | 18 | 4 | グラフィックアーツ実習室 | ヒ１ | 直付灯（下面ルーバー）（紫外線防止吸収膜付・高演色AAA昼光色ランプ・色温度5000K・Ra99） |  | FHF32N-EDLP | 32 | 2 | 16 | 高演色タイプを要しない（現行と同等以上の明るさとする） | SP6-F-322PH | 器具交換
B07 | 1289 | 高松工芸高校 | 校舎棟（2期）本館４階 | 18 | 4 | グラフィックアーツ実習室 | ク２ | 埋込黒板灯 |  | FHF32EX-N-H | 32 | 2 | 3 |  | SP16-F-321PH | 器具交換
B07 | 1290 | 高松工芸高校 | 校舎棟（2期）本館４階 | 18 | 4 | デザイン科準備室 | ケ５ | 埋込灯（下面開放） |  | FHF32EX-N-H | 32 | 2 | 4 |  | FRS26-322PH | 器具交換
B07 | 1291 | 高松工芸高校 | 校舎棟（2期）本館４階 | 18 | 4 | デザイン科職員室 | シ | 埋込灯（OAルーバー） |  | FHF32EX-N-H | 32 | 2 | 7 |  | FRS15L3V1-322PH | 器具交換
B07 | 1292 | 高松工芸高校 | 校舎棟（2期）本館４階 | 18 | 4 | 基礎デザイン実習室 | ヒ１ | 直付灯（下面ルーバー）（紫外線防止吸収膜付・高演色AAA昼光色ランプ・色温度5000K・Ra99） |  | FHF32N-EDLP | 32 | 2 | 16 | 高演色タイプ（現行と同等以上の明るさとするため、Hf蛍光灯32形高出力型2灯器具相当などの照明器具とする） | SP6-F-322PH | 器具交換
B07 | 1293 | 高松工芸高校 | 校舎棟（2期）本館４階 | 18 | 4 | 基礎デザイン実習室 | ク２ | 埋込黒板灯 |  | FHF32EX-N-H | 32 | 2 | 3 |  | SP16-F-321PH | 器具交換
B07 | 1294 | 高松工芸高校 | 校舎棟（2期）本館４階 | 18 | 4 | ＨＲ教室（１D） | ケ６ | 埋込灯（下面開放） |  | FHF32EX-N-H | 32 | 1 | 12 |  | FRS26-322PN | 器具交換
B07 | 1295 | 高松工芸高校 | 校舎棟（2期）本館４階 | 18 | 4 | ＨＲ教室（１D） | ク１ | 埋込黒板灯 |  | FHF32EX-N-H | 32 | 1 | 3 |  | FRS24A-321PH | 器具交換
B07 | 1296 | 高松工芸高校 | 校舎棟（2期）本館４階 | 18 | 4 | ＨＲ教室（２D） | ケ６ | 埋込灯（下面開放） |  | FHF32EX-N-H | 32 | 1 | 12 |  | FRS26-322PN | 器具交換
B07 | 1297 | 高松工芸高校 | 校舎棟（2期）本館４階 | 18 | 4 | ＨＲ教室（２D） | ク１ | 埋込黒板灯 |  | FHF32EX-N-H | 32 | 1 | 3 |  | FRS24A-321PH | 器具交換
B07 | 1298 | 高松工芸高校 | 校舎棟（2期）本館４階 | 18 | 4 | ＨＲ教室（３D） | ケ６ | 埋込灯（下面開放） |  | FHF32EX-N-H | 32 | 1 | 12 |  | FRS26-322PN | 器具交換
B07 | 1299 | 高松工芸高校 | 校舎棟（2期）本館４階 | 18 | 4 | ＨＲ教室（３D） | ク１ | 埋込黒板灯 |  | FHF32EX-N-H | 32 | 1 | 3 |  | FRS24A-321PH | 器具交換
B07 | 1300 | 高松工芸高校 | 校舎棟（2期）本館４階 | 18 | 4 | ＨＲ教室（１C） | ケ６ | 埋込灯（下面開放） |  | FHF32EX-N-H | 32 | 1 | 12 |  | FRS26-322PN | 器具交換
B07 | 1301 | 高松工芸高校 | 校舎棟（2期）本館４階 | 18 | 4 | ＨＲ教室（１C） | ク１ | 埋込黒板灯 |  | FHF32EX-N-H | 32 | 1 | 3 |  | FRS24A-321PH | 器具交換
B07 | 1302 | 高松工芸高校 | 校舎棟（2期）本館４階 | 18 | 4 | ＨＲ教室（２C） | ケ６ | 埋込灯（下面開放） |  | FHF32EX-N-H | 32 | 1 | 12 |  | FRS26-322PN | 器具交換
B07 | 1303 | 高松工芸高校 | 校舎棟（2期）本館４階 | 18 | 4 | ＨＲ教室（２C） | ク１ | 埋込黒板灯 |  | FHF32EX-N-H | 32 | 1 | 3 |  | FRS24A-321PH | 器具交換
B07 | 1304 | 高松工芸高校 | 校舎棟（2期）本館４階 | 18 | 4 | 女子更衣室 | ケ８ | 埋込灯（下面開放） |  | FHF32EX-N-H | 32 | 1 | 4 |  | FRS27-321PN | 器具交換
B07 | 1305 | 高松工芸高校 | 校舎棟（2期）本館４階 | 18 | 4 | 女子更衣室 | ケ７ | 埋込灯（下面開放） |  | FHF32EX-N-H | 32 | 1 | 1 |  | FRS27-321PH | 器具交換
B07 | 1306 | 高松工芸高校 | 校舎棟（2期）本館４階 | 18 | 4 | 女子更衣室 | カ２ | 埋込灯（下面開放） |  | FHF32EX-N-H |  |  | 1 |  | FSA41670A | 器具交換
B07 | 1307 | 高松工芸高校 | 校舎棟（2期）本館４階 | 18 | 4 | 男子更衣室 | ケ８ | 埋込灯（下面開放） |  | FHF32EX-N-H | 32 | 1 | 2 |  | FRS27-321PN | 器具交換
B07 | 1308 | 高松工芸高校 | 校舎棟（2期）本館４階 | 18 | 4 | 男子更衣室 | ケ８ | 埋込灯（下面開放） |  | FHF32EX-N-H | 32 | 1 | 1 |  | FRS27-321PN | 器具交換
B07 | 1309 | 高松工芸高校 | 校舎棟（2期）本館４階 | 18 | 4 | 男子更衣室 | カ２ | 埋込灯（下面開放） |  | FHF32EX-N-H |  |  | 1 |  | FSA41670A | 器具交換
B07 | 1310 | 高松工芸高校 | 校舎棟（2期）本館４階 | 18 | 4 | 男子トイレ | ケ７ | 埋込灯（下面開放） |  | FHF32EX-N-H | 32 | 1 | 2 | 人感センサー連動 | FRS27-321PH | 器具交換
B07 | 1311 | 高松工芸高校 | 校舎棟（2期）本館４階 | 18 | 4 | 男子トイレ | セ２ | ダウンライト |  | FDL18EXーL | 18 | 1 | 5 | 人感センサー連動（4台） | FRS11-D181EL | 器具交換
B07 | 1312 | 高松工芸高校 | 校舎棟（2期）本館４階 | 18 | 4 | 男子トイレ | カ１ | 建築化用照明器具（反射板付） |  | FHF32EX-N-H | 32 | 1 | 3 | 人感センサー連動 | FSS10-321PH | 器具交換
B07 | 1313 | 高松工芸高校 | 校舎棟（2期）本館４階 | 18 | 4 | 女子トイレ | ケ７ | 埋込灯（下面開放） |  | FHF32EX-N-H | 32 | 1 | 2 | 人感センサー連動 | FRS27-321PH | 器具交換
B07 | 1314 | 高松工芸高校 | 校舎棟（2期）本館４階 | 18 | 4 | 女子トイレ | セ２ | ダウンライト |  | FDL18EXーL | 18 | 1 | 8 | 人感センサー連動（7台） | FRS11-D181EL | 器具交換
B07 | 1315 | 高松工芸高校 | 校舎棟（2期）本館４階 | 18 | 4 | 女子トイレ | カ１ | 建築化用照明器具（反射板付） |  | FHF32EX-N-H | 32 | 1 | 3 | 人感センサー連動 | FSS10-321PH | 器具交換
B07 | 1316 | 高松工芸高校 | 校舎棟（2期）本館４階 | 18 | 4 | 廊下 | ケ７ | 埋込灯（下面開放） |  | FHF32EX-N-H | 32 | 1 | 32 |  | FRS27-321PH | 器具交換
B07 | 1317 | 高松工芸高校 | 校舎棟（2期）本館４階 | 18 | 4 | PS・EPS | チ１ | 片反射笠付直付灯 |  | FL20SSW18 | 20 | 1 | 10 |  | FBS3-201GH | ランプ交換
B07 | 1318 | 高松工芸高校 | 校舎棟（2期）本館４階 | 18 | 4 | 階段 | エ３非 | V型直付灯（非常灯電池内蔵） |  | FHF32EX-N-H | 32 | 2 | 4 | 非常灯電池内蔵・高所設置 | K1-FSS9-322PH | 器具交換
B07 | 1319 | 高松工芸高校 | 校舎棟（2期）本館５階 | 18 | 5 | 美術科デザイン教室 | ヒ１ | 直付灯（下面ルーバー）（紫外線防止吸収膜付・高演色AAA昼光色ランプ・色温度5000K・Ra99） |  | FHF32N-EDLP | 32 | 2 | 27 | 高演色タイプ（現行と同等以上の明るさとするため、Hf蛍光灯32形高出力型2灯器具相当などの照明器具とする） | SP6-F-322PH | 器具交換
B07 | 1320 | 高松工芸高校 | 校舎棟（2期）本館５階 | 18 | 5 | 美術科デザイン教室 | ク２ | 埋込黒板灯 |  | FHF32EX-N-H | 32 | 2 | 3 |  | SP16-F-321PH | 器具交換
B07 | 1321 | 高松工芸高校 | 校舎棟（2期）本館５階 | 18 | 5 | 絵画（油絵）教室2 | ヒ１ | 直付灯（下面ルーバー）（紫外線防止吸収膜付・高演色AAA昼光色ランプ・色温度5000K・Ra99） |  | FHF32N-EDLP | 32 | 2 | 15 | 高演色タイプ（現行と同等以上の明るさとするため、Hf蛍光灯32形高出力型2灯器具相当などの照明器具とする） 廊下面に沿った列単位の制御（又は調光）を希望 | SP6-F-322PH | 器具交換
B07 | 1322 | 高松工芸高校 | 校舎棟（2期）本館５階 | 18 | 5 | 絵画（日本画）教室2 | ヒ１ | 直付灯（下面ルーバー）（紫外線防止吸収膜付・高演色AAA昼光色ランプ・色温度5000K・Ra99） |  | FHF32N-EDLP | 32 | 2 | 16 | 高演色タイプ（現行と同等以上の明るさとするため、Hf蛍光灯32形高出力型2灯器具相当などの照明器具とする） 廊下面に沿った列単位の制御（又は調光）を希望 | SP6-F-322PH | 器具交換
B07 | 1323 | 高松工芸高校 | 校舎棟（2期）本館５階 | 18 | 5 | デッサン教室 | ヒ１ | 直付灯（下面ルーバー）（紫外線防止吸収膜付・高演色AAA昼光色ランプ・色温度5000K・Ra99） |  | FHF32N-EDLP | 32 | 2 | 39 | 高演色タイプ（現行と同等以上の明るさとするため、Hf蛍光灯32形高出力型2灯器具相当などの照明器具とする） 廊下面に沿った列単位の制御（又は調光）を希望 | SP6-F-322PH | 器具交換
B07 | 1324 | 高松工芸高校 | 校舎棟（2期）本館５階 | 18 | 5 | 美術科準備室 | ケ６ | 埋込灯（下面開放） |  | FHF32EX-N-H | 32 | 1 | 4 |  | FRS26-322PN | 器具交換
B07 | 1325 | 高松工芸高校 | 校舎棟（2期）本館５階 | 18 | 5 | 絵画（油絵）教室1 | ヒ１ | 直付灯（下面ルーバー）（紫外線防止吸収膜付・高演色AAA昼光色ランプ・色温度5000K・Ra99） |  | FHF32N-EDLP | 32 | 2 | 20 | 高演色タイプ（現行と同等以上の明るさとするため、Hf蛍光灯32形高出力型2灯器具相当などの照明器具とする） | SP6-F-322PH | 器具交換
B07 | 1326 | 高松工芸高校 | 校舎棟（2期）本館５階 | 18 | 5 | 絵画（油絵）教室1 | ク２ | 埋込黒板灯 |  | FHF32EX-N-H | 32 | 2 | 3 |  | SP16-F-321PH | 器具交換
B07 | 1327 | 高松工芸高校 | 校舎棟（2期）本館５階 | 18 | 5 | 絵画（日本画）教室1 | ヒ１ | 直付灯（下面ルーバー）（紫外線防止吸収膜付・高演色AAA昼光色ランプ・色温度5000K・Ra99） |  | FHF32N-EDLP | 32 | 2 | 20 | 高演色タイプ（現行と同等以上の明るさとするため、Hf蛍光灯32形高出力型2灯器具相当などの照明器具とする） | SP6-F-322PH | 器具交換
B07 | 1328 | 高松工芸高校 | 校舎棟（2期）本館５階 | 18 | 5 | 絵画（日本画）教室1 | ク２ | 埋込黒板灯 |  | FHF32EX-N-H | 32 | 2 | 3 |  | SP16-F-321PH | 器具交換
B07 | 1329 | 高松工芸高校 | 校舎棟（2期）本館５階 | 18 | 5 | 彫刻教室 | ヒ１ | 直付灯（下面ルーバー）（紫外線防止吸収膜付・高演色AAA昼光色ランプ・色温度5000K・Ra99） |  | FHF32N-EDLP | 32 | 2 | 24 | 高演色タイプ（現行と同等以上の明るさとするため、Hf蛍光灯32形高出力型2灯器具相当などの照明器具とする） | SP6-F-322PH | 器具交換
B07 | 1330 | 高松工芸高校 | 校舎棟（2期）本館５階 | 18 | 5 | 彫刻教室 | ク２ | 埋込黒板灯 |  | FHF32EX-N-H | 32 | 2 | 3 |  | SP16-F-321PH | 器具交換
B07 | 1331 | 高松工芸高校 | 校舎棟（2期）本館５階 | 18 | 5 | 美術科職員室 | シ | 埋込灯（OAルーバー） |  | FHF32EX-N-H | 32 | 2 | 6 |  | FRS15L3V1-322PH | 器具交換
B07 | 1332 | 高松工芸高校 | 校舎棟（2期）本館５階 | 18 | 5 | ＨＲ教室（１F） | ケ６ | 埋込灯（下面開放） |  | FHF32EX-N-H | 32 | 1 | 9 |  | FRS26-322PN | 器具交換
B07 | 1333 | 高松工芸高校 | 校舎棟（2期）本館５階 | 18 | 5 | ＨＲ教室（１F） | ク１ | 埋込黒板灯 |  | FHF32EX-N-H | 32 | 1 | 3 |  | FRS24A-321PH | 器具交換
B07 | 1334 | 高松工芸高校 | 校舎棟（2期）本館５階 | 18 | 5 | ＨＲ教室（２F） | ケ６ | 埋込灯（下面開放） |  | FHF32EX-N-H | 32 | 1 | 9 |  | FRS26-322PN | 器具交換
B07 | 1335 | 高松工芸高校 | 校舎棟（2期）本館５階 | 18 | 5 | ＨＲ教室（２F） | ク１ | 埋込黒板灯 |  | FHF32EX-N-H | 32 | 1 | 3 |  | FRS24A-321PH | 器具交換
B07 | 1336 | 高松工芸高校 | 校舎棟（2期）本館５階 | 18 | 5 | ＨＲ教室（３F） | ケ６ | 埋込灯（下面開放） |  | FHF32EX-N-H | 32 | 1 | 9 |  | FRS26-322PN | 器具交換
B07 | 1337 | 高松工芸高校 | 校舎棟（2期）本館５階 | 18 | 5 | ＨＲ教室（３F） | ク１ | 埋込黒板灯 |  | FHF32EX-N-H | 32 | 1 | 3 |  | FRS24A-321PH | 器具交換
B07 | 1338 | 高松工芸高校 | 校舎棟（2期）本館５階 | 18 | 5 | 女子更衣室 | ケ８ | 埋込灯（下面開放） |  | FHF32EX-N-H | 32 | 1 | 4 |  | FRS27-321PN | 器具交換
B07 | 1339 | 高松工芸高校 | 校舎棟（2期）本館５階 | 18 | 5 | 女子更衣室 | ケ７ | 埋込灯（下面開放） |  | FHF32EX-N-H | 32 | 1 | 1 |  | FRS27-321PH | 器具交換
B07 | 1340 | 高松工芸高校 | 校舎棟（2期）本館５階 | 18 | 5 | 女子更衣室 | カ２ | 埋込灯（下面開放） |  | FHF32EX-N-H |  |  | 1 |  | FSA41670A | 器具交換
B07 | 1341 | 高松工芸高校 | 校舎棟（2期）本館５階 | 18 | 5 | 男子トイレ | ケ７ | 埋込灯（下面開放） |  | FHF32EX-N-H | 32 | 1 | 2 | 人感センサー連動 | FRS27-321PH | 器具交換
B07 | 1342 | 高松工芸高校 | 校舎棟（2期）本館５階 | 18 | 5 | 男子トイレ | セ２ | ダウンライト |  | FDL18EXーL | 18 | 1 | 5 | 人感センサー連動（4台） | FRS11-D181EL | 器具交換
B07 | 1343 | 高松工芸高校 | 校舎棟（2期）本館５階 | 18 | 5 | 男子トイレ | カ１ | 建築化用照明器具（反射板付） |  | FHF32EX-N-H | 32 | 1 | 3 | 人感センサー連動 | FSS10-321PH | 器具交換
B07 | 1344 | 高松工芸高校 | 校舎棟（2期）本館５階 | 18 | 5 | 女子トイレ | ケ７ | 埋込灯（下面開放） |  | FHF32EX-N-H | 32 | 1 | 2 | 人感センサー連動 | FRS27-321PH | 器具交換
B07 | 1345 | 高松工芸高校 | 校舎棟（2期）本館５階 | 18 | 5 | 女子トイレ | セ２ | ダウンライト |  | FDL18EXーL | 18 | 1 | 8 | 人感センサー連動（7台） | FRS11-D181EL | 器具交換
B07 | 1346 | 高松工芸高校 | 校舎棟（2期）本館５階 | 18 | 5 | 女子トイレ | カ１ | 建築化用照明器具（反射板付） |  | FHF32EX-N-H | 32 | 1 | 3 | 人感センサー連動 | FSS10-321PH | 器具交換
B07 | 1347 | 高松工芸高校 | 校舎棟（2期）本館５階 | 18 | 5 | 廊下 | ケ７ | 埋込灯（下面開放） |  | FHF32EX-N-H | 32 | 1 | 32 |  | FRS27-321PH | 器具交換
B07 | 1348 | 高松工芸高校 | 校舎棟（2期）本館５階 | 18 | 5 | PS・EPS | チ１ | 片反射笠付直付灯 |  | FL20SSW18 | 20 | 1 | 10 |  | FBS3-201GH | ランプ交換
B07 | 1349 | 高松工芸高校 | 校舎棟（2期）本館５階 | 18 | 5 | 階段 | ケ非 | 埋込灯（下面開放）（非常灯電池内蔵） |  | FHF32EX-N-H | 32 | 1 | 2 | 非常灯電池内蔵 | K1-FRS26B-322PH | 器具交換
B07 | 1350 | 高松工芸高校 | 校舎棟（2期）本館５階 | 18 | 5 | 階段 | エ４非 | コーナーライト（非常灯電池内蔵） |  | FHF32EX-N-H | 32 | 2 | 4 | 非常灯電池内蔵 | FHTJ-41325-PM9 | 器具交換
B07 | 1351 | 高松工芸高校 | 東館地下 | 14 | 1 | 地下ピット | イ３ | トラフ型直付灯 |  |  | 32 | 1 | 5 |  | FSS8MPA-321PH | ランプ交換
B07 | 1352 | 高松工芸高校 | 東館１階 | 14 | 1 | 電気機器実習室 | ア１ | 笠付直付灯 |  |  | 32 | 2 | 16 |  | FSR2-322PH | 器具交換
B07 | 1353 | 高松工芸高校 | 東館１階 | 14 | 1 | 機械加工実習室 | ア１ | 笠付直付灯 |  |  | 32 | 2 | 44 |  | FSR2-322PH | 器具交換
B07 | 1354 | 高松工芸高校 | 東館１階 | 14 | 1 | 機械加工実習室 | ア２ | 笠付直付灯（パイプ吊） |  |  | 32 | 2 | 2 |  | FSR2-322PH | 器具交換
B07 | 1355 | 高松工芸高校 | 東館１階 | 14 | 1 | 機械加工実習室 | エ２ | V型直付灯 |  |  | 32 | 2 | 2 |  | FSS9-322PH | 器具交換
B07 | 1356 | 高松工芸高校 | 東館１階 | 14 | 1 | 実習準備室 | ア１ | 笠付直付灯 |  |  | 32 | 2 | 2 |  | FSR2-322PH | 器具交換
B07 | 1357 | 高松工芸高校 | 東館１階 | 14 | 1 | 油脂室 | ア２ | 笠付直付灯（パイプ吊） |  |  | 32 | 2 | 1 |  | FSR2-322PH | ランプ交換
B07 | 1358 | 高松工芸高校 | 東館１階 | 14 | 1 | 資材置場 | ア２ | 笠付直付灯（パイプ吊） |  |  | 32 | 2 | 2 |  | FSR2-322PH | 器具交換
B07 | 1359 | 高松工芸高校 | 東館１階 | 14 | 1 | 材料試験室 | ア１ | 笠付直付灯 |  |  | 32 | 2 | 10 |  | FSR2-322PH | 器具交換
B07 | 1360 | 高松工芸高校 | 東館１階 | 14 | 1 | 原動機実習室 | ア１ | 笠付直付灯 |  |  | 32 | 2 | 8 |  | FSR2-322PH | 器具交換
B07 | 1361 | 高松工芸高校 | 東館１階 | 14 | 1 | 板金溶接実習室 | ア１ | 笠付直付灯 |  |  | 32 | 2 | 24 |  | FSR2-322PH | 器具交換
B07 | 1362 | 高松工芸高校 | 東館１階 | 14 | 1 | 洗面所 | イ２ | トラフ型直付灯 |  |  | 32 | 1 | 1 | 人感センサー連動 | FSS8-321PH | 器具交換
B07 | 1363 | 高松工芸高校 | 東館１階 | 14 | 1 | 洗面所 | ケ２ | ダウンライト |  |  | 24 | 1 | 1 | 人感センサー連動 | FRS21-H241PN | 器具交換
B07 | 1364 | 高松工芸高校 | 東館１階 | 14 | 1 | 男子トイレ | キ | 埋込灯 |  |  | 32 | 1 | 1 | 人感センサー連動 | FRS27-321PH9 | 器具交換
B07 | 1365 | 高松工芸高校 | 東館１階 | 14 | 1 | 男子トイレ | ケ１ | ダウンライト |  |  | 16 | 1 | 1 | 人感センサー連動 | FRS21-H161PN | 器具交換
B07 | 1366 | 高松工芸高校 | 東館１階 | 14 | 1 | 廊下 | キ | 埋込灯 |  |  | 32 | 1 | 19 | 渡り廊下部分高所設置 | FRS27-321PH9 | 器具交換
B07 | 1367 | 高松工芸高校 | 東館１階 | 14 | 1 | EPS | エ１ | 片反射型灯 |  |  | 20 | 1 | 2 |  | FL20WX1 | ランプ交換
B07 | 1368 | 高松工芸高校 | 東館１階 | 14 | 1 | 屋外ピロティ | サ | シーリングライト（防雨型） | 蛍光灯 | F20Wスパイラル蛍光灯 | 20 | 1 | 5 | 防雨型 | SP2RP-F-H201EN | 器具交換
B07 | 1369 | 高松工芸高校 | 東館１階 | 14 | 1 | 階段 | サ | シーリングライト（防雨型） | 蛍光灯 | F20Wスパイラル蛍光灯 | 20 | 1 | 4 | 防雨型・高所設置 | SP2RP-F-H201EN | 器具交換
B07 | 1370 | 高松工芸高校 | 東館２階 | 14 | 2 | 機械科職員室 | オ | 埋込灯（OAルーバー） |  |  | 32 | 2 | 12 |  | FRS15L3V1-322PH | 器具交換
B07 | 1371 | 高松工芸高校 | 東館２階 | 14 | 2 | 保管室（１） | エ２ | V型直付灯 |  |  | 32 | 2 | 2 |  | FSS9-322PH | ランプ交換
B07 | 1372 | 高松工芸高校 | 東館２階 | 14 | 2 | 保管室（２） | エ２ | V型直付灯 |  |  | 32 | 2 | 2 |  | FSS9-322PH | ランプ交換
B07 | 1373 | 高松工芸高校 | 東館２階 | 14 | 2 | 計測制御実習室 | ウ２ | 直付灯 |  |  | 32 | 2 | 12 |  | FSS6-322PN | 器具交換
B07 | 1374 | 高松工芸高校 | 東館２階 | 14 | 2 | 計測制御実習室 | ク | 埋込黒板灯 |  |  | 32 | 1 | 3 |  | FRS24A-321PH | 器具交換
B07 | 1375 | 高松工芸高校 | 東館２階 | 14 | 2 | 電気実習室 | ウ２ | 直付灯 |  |  | 32 | 2 | 12 |  | FSS6-322PN | 器具交換
B07 | 1376 | 高松工芸高校 | 東館２階 | 14 | 2 | 電気実習室 | ク | 埋込黒板灯 |  |  | 32 | 1 | 3 |  | FRS24A-321PH | 器具交換
B07 | 1377 | 高松工芸高校 | 東館２階 | 14 | 2 | ロボット制御実習室 | ウ２ | 直付灯 |  |  | 32 | 2 | 16 |  | FSS6-322PN | 器具交換
B07 | 1378 | 高松工芸高校 | 東館２階 | 14 | 2 | ロボット制御実習室 | ク | 埋込黒板灯 |  |  | 32 | 1 | 3 |  | FRS24A-321PH | 器具交換
B07 | 1379 | 高松工芸高校 | 東館２階 | 14 | 2 | 仕上実習室 | ウ２ | 直付灯 |  |  | 32 | 2 | 12 |  | FSS6-322PN | 器具交換
B07 | 1380 | 高松工芸高校 | 東館２階 | 14 | 2 | 仕上実習室 | ク | 埋込黒板灯 |  |  | 32 | 1 | 3 |  | FRS24A-321PH | 器具交換
B07 | 1381 | 高松工芸高校 | 東館２階 | 14 | 2 | 部品庫 | エ２ | V型直付灯 |  |  | 32 | 2 | 1 |  | FSS9-322PH | ランプ交換
B07 | 1382 | 高松工芸高校 | 東館２階 | 14 | 2 | 男子トイレ | キ | 埋込灯 |  |  | 32 | 1 | 1 | 人感センサー連動 | FRS27-321PH9 | 器具交換
B07 | 1383 | 高松工芸高校 | 東館２階 | 14 | 2 | 男子トイレ | イ１ | トラフ型直付灯 |  |  | 16 | 1 | 1 | 人感センサー連動 | FSS8-161PH | 器具交換
B07 | 1384 | 高松工芸高校 | 東館２階 | 14 | 2 | 男子トイレ | ケ２ | ダウンライト |  |  | 24 | 1 | 1 | 人感センサー連動 | FRS21-H241PN | 器具交換
B07 | 1385 | 高松工芸高校 | 東館２階 | 14 | 2 | 男子トイレ | ケ１ | ダウンライト |  |  | 16 | 1 | 1 | 人感センサー連動 | FRS21-H161PN | 器具交換
B07 | 1386 | 高松工芸高校 | 東館２階 | 14 | 2 | 女子トイレ | キ | 埋込灯 |  |  | 32 | 1 | 2 | 人感センサー連動 | FRS27-321PH9 | 器具交換
B07 | 1387 | 高松工芸高校 | 東館２階 | 14 | 2 | 女子トイレ | ケ１ | ダウンライト |  |  | 16 | 1 | 2 | 人感センサー連動 | FRS21-H161PN | 器具交換
B07 | 1388 | 高松工芸高校 | 東館２階 | 14 | 2 | 廊下 | キ | 埋込灯 |  |  | 32 | 1 | 26 |  | FRS27-321PH9 | 器具交換
B07 | 1389 | 高松工芸高校 | 東館２階 | 14 | 2 | EPS | エ１ | 片反射型灯 |  |  | 20 | 1 | 2 |  | FL20WX1 | ランプ交換
B07 | 1390 | 高松工芸高校 | 東館２階 | 14 | 2 | 階段 | サ | シーリングライト（防雨型） | 蛍光灯 | F20Wスパイラル蛍光灯 | 20 | 1 | 4 | 防雨型・高所設置 | SP2RP-F-H201EN | 器具交換
B07 | 1391 | 高松工芸高校 | 東館２階 | 14 | 2 | 階段 | ソ | ブラケット灯（防雨型） |  | FDL25W 1 EL | 25 | 1 | 2 | 防雨型 | SP8RP-F-D251EL | 器具交換
B07 | 1392 | 高松工芸高校 | 東館３階 | 14 | 3 | 制御実習室 | ウ２ | 直付灯 |  |  | 32 | 2 | 12 |  | FSS6-322PN | 器具交換
B07 | 1393 | 高松工芸高校 | 東館３階 | 14 | 3 | 制御実習室 | ク | 埋込黒板灯 |  |  | 32 | 1 | 3 |  | FRS24A-321PH | 器具交換
B07 | 1394 | 高松工芸高校 | 東館３階 | 14 | 3 | 電子実習室 | ウ２ | 直付灯 |  |  | 32 | 2 | 12 |  | FSS6-322PN | 器具交換
B07 | 1395 | 高松工芸高校 | 東館３階 | 14 | 3 | 電子実習室 | ク | 埋込黒板灯 |  |  | 32 | 1 | 3 |  | FRS24A-321PH | 器具交換
B07 | 1396 | 高松工芸高校 | 東館３階 | 14 | 3 | 電子計測実習室 | ウ２ | 直付灯 |  |  | 32 | 2 | 15 |  | FSS6-322PN | 器具交換
B07 | 1397 | 高松工芸高校 | 東館３階 | 14 | 3 | 電子計測実習室 | ク | 埋込黒板灯 |  |  | 32 | 1 | 3 |  | FRS24A-321PH | 器具交換
B07 | 1398 | 高松工芸高校 | 東館３階 | 14 | 3 | 電気科職員室 | オ | 埋込灯（OAルーバー） |  |  | 32 | 2 | 9 |  | FRS15L3V1-322PH | 器具交換
B07 | 1399 | 高松工芸高校 | 東館３階 | 14 | 3 | 電気工作実習室 | ウ２ | 直付灯 |  |  | 32 | 2 | 18 |  | FSS6-322PN | 器具交換
B07 | 1400 | 高松工芸高校 | 東館３階 | 14 | 3 | 電気工作実習室 | ク | 埋込黒板灯 |  |  | 32 | 1 | 3 |  | FRS24A-321PH | 器具交換
B07 | 1401 | 高松工芸高校 | 東館３階 | 14 | 3 | 電気工事実習室 | ウ２ | 直付灯 |  |  | 32 | 2 | 12 |  | FSS6-322PN | 器具交換
B07 | 1402 | 高松工芸高校 | 東館３階 | 14 | 3 | 電気工事実習室 | ク | 埋込黒板灯 |  |  | 32 | 1 | 3 |  | FRS24A-321PH | 器具交換
B07 | 1403 | 高松工芸高校 | 東館３階 | 14 | 3 | 男子トイレ | キ | 埋込灯 |  |  | 32 | 1 | 2 | 人感センサー連動 | FRS27-321PH9 | 器具交換
B07 | 1404 | 高松工芸高校 | 東館３階 | 14 | 3 | 男子トイレ | ケ１ | ダウンライト |  |  | 16 | 1 | 3 | 人感センサー連動 | FRS21-H161PN | 器具交換
B07 | 1405 | 高松工芸高校 | 東館３階 | 14 | 3 | 洗面所 | ケ１ | ダウンライト |  |  | 16 | 1 | 2 | 人感センサー連動 | FRS21-H161PN | 器具交換
B07 | 1406 | 高松工芸高校 | 東館３階 | 14 | 3 | 洗面所 | イ２ | トラフ型直付灯 |  |  | 32 | 1 | 2 | 人感センサー連動 | FSS8-321PH | 器具交換
B07 | 1407 | 高松工芸高校 | 東館３階 | 14 | 3 | 廊下 | キ | 埋込灯 |  |  | 32 | 1 | 16 |  | FRS27-321PH9 | 器具交換
B07 | 1408 | 高松工芸高校 | 東館３階 | 14 | 3 | EPS | エ１ | 片反射型灯 |  |  | 20 | 1 | 2 |  | FL20WX1 | ランプ交換
B07 | 1409 | 高松工芸高校 | 東館３階 | 14 | 3 | 階段 | サ | シーリングライト（防雨型） | 蛍光灯 | F20Wスパイラル蛍光灯 | 20 | 1 | 4 | 防雨型・高所設置 | SP2RP-F-H201EN | 器具交換
B07 | 1410 | 高松工芸高校 | 東館３階 | 14 | 3 | 階段 | ソ | ブラケット灯（防雨型） |  | FDL25W 1 EL | 25 | 1 | 2 | 防雨型 | SP8RP-F-D251EL | 器具交換
B07 | 1411 | 高松工芸高校 | 東館４階 | 14 | 4 | 工芸実習室 | ア１ | 笠付直付灯 |  |  | 32 | 2 | 12 |  | FSR2-322PH | 器具交換
B07 | 1412 | 高松工芸高校 | 東館４階 | 14 | 4 | 工芸実習室 | タ |  |  |  | 32 | 2 | 3 |  | SP12-F-321PH | 器具交換
B07 | 1413 | 高松工芸高校 | 東館４階 | 14 | 4 | 造形実習室 | シ | 吊下灯 |  | FHF32W 2 PH9 | 32 | 2 | 8 |  | SP3-F-322PH9 | 器具交換
B07 | 1414 | 高松工芸高校 | 東館４階 | 14 | 4 | 造形実習室 | ツ | 直付黒板灯 |  | FHF32W 1 PH9 | 32 | 1 | 3 |  | FSR13-321PH | 器具交換
B07 | 1415 | 高松工芸高校 | 東館４階 | 14 | 4 | デザイン計画実習室 | セ | 直付灯（下面ルーバー）（高演色AAA昼光色ランプ・色温度5000K・Ra99） |  | 高演色AAA昼光色ランプ | 32 | 2 | 15 | 高演色タイプを要しない（現行と同等以上の明るさとする） | SP6-F-322PH | 器具交換
B07 | 1416 | 高松工芸高校 | 東館４階 | 14 | 4 | デザイン計画実習室 | ク | 埋込黒板灯 |  |  | 32 | 1 | 3 |  | FRS24A-321PH | 器具交換
B07 | 1417 | 高松工芸高校 | 東館４階 | 14 | 4 | 写真実習室 | シ | 吊下灯 |  | FHF32W 2 PH9 | 32 | 2 | 6 |  | SP3-F-322PH9 | 器具交換
B07 | 1418 | 高松工芸高校 | 東館４階 | 14 | 4 | 暗室 | コ | ダウンライト |  |  | 32 | 1 | 6 |  | FRS21-H321PN | 器具交換
B07 | 1419 | 高松工芸高校 | 東館４階 | 14 | 4 | 暗室 | ケ１ | ダウンライト |  |  | 16 | 1 | 1 |  | FRS21-H161PN | 器具交換
B07 | 1420 | 高松工芸高校 | 東館４階 | 14 | 4 | 暗室 | チ | 使用中表示灯 |  | F10W 1 GL | 10 | 1 | 1 |  | FPL1-101GL | 器具交換
B07 | 1421 | 高松工芸高校 | 東館４階 | 14 | 4 | 機械科製図室 | ウ２ | 直付灯 |  |  | 32 | 2 | 27 |  | FSS6-322PN | 器具交換
B07 | 1422 | 高松工芸高校 | 東館４階 | 14 | 4 | 機械科製図室 | ク | 埋込黒板灯 |  |  | 32 | 1 | 3 |  | FRS24A-321PH | 器具交換
B07 | 1423 | 高松工芸高校 | 東館４階 | 14 | 4 | 洗面所 | ケ１ | ダウンライト |  |  | 16 | 1 | 2 | 人感センサー連動 | FRS21-H161PN | 器具交換
B07 | 1424 | 高松工芸高校 | 東館４階 | 14 | 4 | 洗面所 | イ２ | トラフ型直付灯 |  |  | 32 | 1 | 2 | 人感センサー連動 | FSS8-321PH | 器具交換
B07 | 1425 | 高松工芸高校 | 東館４階 | 14 | 4 | 女子トイレ | キ | 埋込灯 |  |  | 32 | 1 | 2 | 人感センサー連動 | FRS27-321PH9 | 器具交換
B07 | 1426 | 高松工芸高校 | 東館４階 | 14 | 4 | 女子トイレ | ケ１ | ダウンライト |  |  | 16 | 1 | 5 | 人感センサー連動 | FRS21-H161PN | 器具交換
B07 | 1427 | 高松工芸高校 | 東館４階 | 14 | 4 | 廊下 | キ | 埋込灯 |  |  | 32 | 1 | 16 |  | FRS27-321PH9 | 器具交換
B07 | 1428 | 高松工芸高校 | 東館４階 | 14 | 4 | EPS | エ１ | 片反射型灯 |  |  | 20 | 1 | 2 |  | FL20WX1 | ランプ交換
B07 | 1429 | 高松工芸高校 | 東館４階 | 14 | 4 | 階段 | サ | シーリングライト（防雨型） | 蛍光灯 | F20Wスパイラル蛍光灯 | 20 | 1 | 4 | 防雨型・高所設置 | SP2RP-F-H201EN | 器具交換
B07 | 1430 | 高松工芸高校 | 東館４階 | 14 | 4 | 階段 | ソ | ブラケット灯（防雨型） |  | FDL25W 1 EL | 25 | 1 | 2 | 防雨型 | SP8RP-F-D251EL | 器具交換
B07 | 1431 | 高松工芸高校 | 西館１階 | 14 | 1 | 食堂 | C | 埋込乳白カバー |  | FHF 32Wx2 | 32 | 2 | 16 |  | FRS15F1-322PH | 器具交換
B07 | 1432 | 高松工芸高校 | 西館１階 | 14 | 1 | 食堂 | K | ミラー灯 |  | FL20W | 20 | 1 | 2 |  | FB20001EB | 器具交換
B07 | 1433 | 高松工芸高校 | 西館１階 | 14 | 1 | 厨房 | B | 逆富士形（防湿・防雨型） |  | FHF 32Wx2 | 32 | 2 | 6 | 防湿･防雨型 | FSS9MPB-322PH | 器具交換
B07 | 1434 | 高松工芸高校 | 西館１階 | 14 | 1 | 休憩室 | A2 | 逆富士形 |  | FHF 32Wx2 | 32 | 2 | 3 |  | FSS9-322PH | 器具交換
B07 | 1435 | 高松工芸高校 | 西館１階 | 14 | 1 | 食品庫 | A1 | 逆富士形 |  | FHF 32Wx1 | 32 | 1 | 1 |  | FSS9-321PH | 器具交換
B07 | 1436 | 高松工芸高校 | 西館２階 | 14 | 2 | 図書室 | D | 埋込下面開放 |  | FHF 32Wx2 | 32 | 2 | 24 |  | FRS15-322PH | 器具交換
B07 | 1437 | 高松工芸高校 | 西館２階 | 14 | 2 | 司書室 | D | 埋込下面開放 |  | FHF 32Wx2 | 32 | 2 | 6 |  | FRS15-322PH | 器具交換
B07 | 1438 | 高松工芸高校 | 西館２階 | 14 | 2 | 司書室 | A1 | 逆富士形 |  | FHF 32Wx1 | 32 | 1 | 4 |  | FSS9-321PH | 器具交換
B07 | 1439 | 高松工芸高校 | 自転車置場 | 12 | 1 | 自転車置場（平屋） | ア | 直付灯（防湿・防雨型） |  | FHF 32Wx・1 | 32 | 1 | 5 | 防湿･防雨型 | FSR2MPB-321 PN | 器具交換
B07 | 1440 | 高松工芸高校 | 自転車置場 | 12 | 1,2 | 自転車置場（2階建） | ア | 直付灯（防湿・防雨型） |  | FHF 32Wx・1 | 32 | 1 | 36 | 防湿･防雨型 | FSR2MPB-321 PN | 器具交換
B07 | 1441 | 高松工芸高校 | 体育館 | 40 | 1 | 体育科職員室 | A-42 | 埋込灯 |  | FL40Wx2 SUH | 40 | 2 | 12 |  |  | 器具交換
B07 | 1442 | 高松工芸高校 | 体育館 | 40 | 1 | 体育科職員室 | A-41 | 埋込灯 |  | FL40Wx1 UH | 40 | 1 | 2 |  |  | 器具交換
B07 | 1443 | 高松工芸高校 | 体育館 | 40 | 1 | 更衣室 | B-41 | 直付灯 |  | FL40Wx1 UH | 40 | 1 | 6 |  |  | 器具交換
B07 | 1444 | 高松工芸高校 | 体育館 | 40 | 1 | 更衣室 | E-41 | 直付灯 アクリルカバー |  | FL40Wx1 UH | 40 | 1 | 2 |  |  | 器具交換
B07 | 1445 | 高松工芸高校 | 体育館 | 40 | 1 | 階段室 | C-41 | 直付灯 電池内蔵 |  | FL40Wx1 UH | 40 | 1 | 1 | 電池内蔵・高所設置 |  | 器具交換
B07 | 1446 | 高松工芸高校 | 体育館 | 40 | 1 | 便所 | A-41 | 埋込灯 |  | FL40Wx1 UH | 40 | 1 | 4 |  |  | ランプ交換
B07 | 1447 | 高松工芸高校 | 体育館 | 40 | 1 | 便所 | E-41 | 直付灯 アクリルカバー |  | FL40Wx1 UH | 40 | 1 | 2 |  |  | ランプ交換
B07 | 1448 | 高松工芸高校 | 体育館 | 40 | 1 | １階器具庫等 | B-41 | 直付灯 |  | FL40Wx1 UH | 40 | 1 | 2 |  |  | 器具交換
B07 | 1449 | 高松工芸高校 | 体育館 | 40 | 1 | ピロティ | O-251 | 低始動電流安定器 強化ガラス付 |  | MH250Wx1 | 250 | 1 | 8 | 高所設置 |  | 器具交換
B07 | 1450 | 高松工芸高校 | 体育館 | 40 | 1 | 玄関 | F-25 | スクエア型 アクリル板付 |  | FL20Wx5 GH | 20 | 5 | 6 | 高所設置 |  | 器具交換又はランプ交換
B07 | 1451 | 高松工芸高校 | 体育館 | 40 | 1 | トレーニング室 | O-401 | 低始動電流安定器 強化ガラス付 |  | MH400Wx1 | 400 | 1 | 9 | 高所設置 |  | 器具交換
B07 | 1452 | 高松工芸高校 | 体育館 | 40 | 1 | トレーニング室 | S-401 | 低始動電流安定器 強化ガラス付 |  | MH400Wx1 | 400 | 1 | 3 | 高所設置 |  | 器具交換
B07 | 1453 | 高松工芸高校 | 体育館 | 40 | 1 | 剣道場 | O-401 | 低始動電流安定器 強化ガラス付 |  | MH400Wx1 | 400 | 1 | 9 | 高所設置 |  | 器具交換
B07 | 1454 | 高松工芸高校 | 体育館 | 40 | 1 | 剣道場 | S-401 | 低始動電流安定器 強化ガラス付 |  | MH400Wx1 | 400 | 1 | 3 | 高所設置 |  | 器具交換
B07 | 1455 | 高松工芸高校 | 体育館 | 40 | 1 | 柔道場 | O-401 | 低始動電流安定器 強化ガラス付 |  | MH400Wx1 | 400 | 1 | 9 | 高所設置 |  | 器具交換
B07 | 1456 | 高松工芸高校 | 体育館 | 40 | 1 | 柔道場 | S-401 | 低始動電流安定器 強化ガラス付 |  | MH400Wx1 | 400 | 1 | 3 | 高所設置 |  | 器具交換
B07 | 1457 | 高松工芸高校 | 体育館 | 40 | 1 | 卓球場 | O-401 | 低始動電流安定器 強化ガラス付 |  | MH400Wx1 | 400 | 1 | 9 | 高所設置 |  | 器具交換
B07 | 1458 | 高松工芸高校 | 体育館 | 40 | 1 | 卓球場 | S-401 | 低始動電流安定器 強化ガラス付 |  | MH400Wx1 | 400 | 1 | 3 | 高所設置 |  | 器具交換
B07 | 1459 | 高松工芸高校 | 体育館 | 40 | 1 | 卓球場器具庫 | B-41 | 直付灯 |  | FL40Wx1 UH | 40 | 1 | 2 |  |  | ランプ交換
B07 | 1460 | 高松工芸高校 | 体育館 | 40 | 2 | 階段室 | C-41 | 直付灯 電池内蔵 |  | FL40Wx1 UH | 40 | 1 | 1 | 電池内蔵・高所設置 |  | 器具交換
B07 | 1461 | 高松工芸高校 | 体育館 | 40 | 2 | ステージ控え室 | B-42 | 直付灯 |  | FL40Wx2 SUH | 40 | 2 | 9 | 9基のうち6基高所設置 |  | 器具交換
B07 | 1462 | 高松工芸高校 | 体育館 | 40 | 2 | 用具庫 | B-41 | 直付灯 |  | FL40Wx1 UH | 40 | 1 | 2 |  |  | ランプ交換
B07 | 1463 | 高松工芸高校 | 体育館 | 40 | 3 | 階段室付近 | C-41 | 直付灯 電池内蔵 |  | FL40Wx1 UH | 40 | 1 | 1 | 電池内蔵 |  | 器具交換
B07 | 1464 | 高松工芸高校 | 体育館 | 40 | 3 | ミーティング室 | A-42 | 埋込灯 |  | FL40Wx2 SUH | 40 | 2 | 6 |  |  | 器具交換
B07 | 1465 | 高松工芸高校 | 体育館 | 40 | 3 | 放送室 | A-42 | 埋込灯 |  | FL40Wx2 SUH | 40 | 2 | 3 |  |  | 器具交換
B07 | 1466 | 高松工芸高校 | 体育館 | 40 | 3 | ステージ | D-42 | 直付灯 |  | FL40Wx1 SUH | 40 | 2 | 20 | 高所設置 |  | 器具交換
B07 | 1467 | 高松工芸高校 | 体育館 | 40 | 3 | ホール上部の吹抜 | N-251 | 高力率安定器内蔵 電動昇降装置付 |  | MH250Wx1 | 250 | 1 | 2 | 高所設置（電動昇降） |  | 器具交換
B07 | 1468 | 高松工芸高校 | 体育館 | 40 | 3 | ホール外側上部 | P-251 | 高力率安定器内蔵 電動昇降装置付 |  | MH250Wx1 | 250 | 1 | 3 | 高所設置（電動昇降） |  | 器具交換
B07 | 1469 | 高松工芸高校 | 体育館 | 40 | 3 | アリーナ上部吹抜 | L-501 | （側面より球取替可能）金網付 |  | IL500W | 500 | 1 | 6 | 高所設置、調光機能追加 |  | 器具交換
B07 | 1470 | 高松工芸高校 | 体育館 | 40 | 3 | アリーナ上部吹抜 | M-402 | 低始動電流安定器（側面より球取替可能）金網付 |  | MH400Wx2 | 400 | 2 | 29 | 高所設置、調光機能追加 |  | 器具交換
B07 | 1471 | 高松工芸高校 | プール棟 | 33 | 1 | 弓道場的場控室 |  | V型直付灯 | 蛍光灯（直管） |  | 36 | 2 | 1 |  |  | 器具交換
B07 | 1472 | 高松工芸高校 | プール棟 | 33 | 1 | 弓道場矢取道 |  | 壁直付灯カバー付 | 蛍光灯（直管） |  | 36 | 1 | 9 |  |  | 器具交換
B07 | 1473 | 高松工芸高校 | プール棟 | 33 | 1 | 弓道場矢道 |  | 吊下灯 | メタルハライドランプ（屋内） |  | 400 | 1 | 16 | 高所設置 |  | 器具交換
B07 | 1474 | 高松工芸高校 | プール棟 | 33 | 1 | 弓道場射場 |  | 埋込灯 | メタルハライドランプ（屋内） |  | 200 | 1 | 6 | 高所設置 |  | 器具交換
B07 | 1475 | 高松工芸高校 | プール棟 | 33 | 1 | 弓道場前ポーチ |  | 埋込灯 | メタルハライドランプ（屋外） |  | 100 | 1 | 4 | 高所設置 |  | 器具交換
B07 | 1476 | 高松工芸高校 | プール棟 | 33 | 1 | 弓道場射場 |  | 埋込灯 | 蛍光灯（コンパクト型） |  | 18 | 1 | 2 | 高所設置 |  | 器具交換
B07 | 1477 | 高松工芸高校 | プール棟 | 33 | 1 | 弓道場入口 |  |  | 蛍光灯（コンパクト型） |  | 18 | 1 | 2 |  |  | 器具交換
B07 | 1478 | 高松工芸高校 | プール棟 | 33 | 1 | 部室 |  |  | 蛍光灯（直管） |  | 36 | 1 | 18 |  |  | ランプ交換
B07 | 1479 | 高松工芸高校 | プール棟 | 33 | 1 | 西側手洗い場 |  | 壁直付灯カバー付 | 蛍光灯（直管） |  | 18 | 1 | 1 |  |  | 器具交換
B07 | 1480 | 高松工芸高校 | プール棟 | 33 | 1 | トイレ |  | 埋込灯（下面開放） | 蛍光灯（直管） |  | 36 | 1 | 4 |  |  | ランプ交換
B07 | 1481 | 高松工芸高校 | プール棟 | 33 | 1 | トイレ手洗い |  | ブラケット灯 | 蛍光灯（コンパクト型） |  | 18 | 1 | 4 |  |  | 器具交換
B07 | 1482 | 高松工芸高校 | プール棟 | 33 | 2 | プール入口 |  | 直付灯カバー付 | 蛍光灯（直管） |  | 36 | 1 | 1 |  |  | 器具交換
B07 | 1483 | 高松工芸高校 | プール棟 | 33 | 2 | プール更衣室南 |  | V型直付灯 | 蛍光灯（直管） |  | 36 | 2 | 2 |  |  | 器具交換
B07 | 1484 | 高松工芸高校 | プール棟 | 33 | 2 | プール更衣室南 |  | 壁直付灯カバー付 | 蛍光灯（直管） |  | 36 | 1 | 1 |  |  | 器具交換
B07 | 1485 | 高松工芸高校 | プール棟 | 33 | 2 | プール更衣室北 |  | V型直付灯 | 蛍光灯（直管） |  | 36 | 2 | 2 |  |  | 器具交換
B07 | 1486 | 高松工芸高校 | プール棟 | 33 | 2 | プール更衣室北 |  | 壁直付灯カバー付 | 蛍光灯（直管） |  | 36 | 1 | 1 |  |  | 器具交換
B07 | 1487 | 高松工芸高校 | プール棟 | 33 | 2 | プール更衣室入口 |  | V型直付灯 | 蛍光灯（直管） |  | 36 | 2 | 2 |  |  | 器具交換
B07 | 1488 | 高松工芸高校 | プール棟 | 33 | 2 | プールトレーニング室 |  | V型直付灯 | 蛍光灯（直管） |  | 36 | 2 | 2 |  |  | 器具交換
B07 | 1489 | 高松工芸高校 | プール棟 | 33 | 2 | プール管理室 |  | V型直付灯 | 蛍光灯（直管） |  | 36 | 2 | 3 |  |  | 器具交換
B07 | 1490 | 高松工芸高校 | プール棟 | 33 | 2 | プール機械室 |  | 笠付直付灯 | 蛍光灯（直管） |  | 36 | 1 | 5 |  |  | ランプ交換
B07 | 1491 | 高松工芸高校 | プール棟 | 33 | 2 | プール機械室前階段 |  | 直付灯カバー付 | 蛍光灯（直管） |  | 18 | 1 | 1 |  |  | ランプ交換
B07 | 1492 | 高松工芸高校 | プール棟 | 33 | 2 | プール管理室前 |  | 照射型吊下灯 | メタルハライドランプ（屋外） |  | 400 | 1 | 3 | 高所設置 |  | 器具交換
B07 | 1493 | 高松工芸高校 | プール棟 | 33 | 2 | プール管理室前 |  | 直付灯カバー付 | 蛍光灯（直管） |  | 36 | 1 | 5 | 高所設置 |  | 器具交換
B07 | 1494 | 高松工芸高校 | プール棟 | 33 | 2 | プール消毒槽 |  | 直付灯カバー付 | 蛍光灯（直管） |  | 36 | 1 | 2 | 高所設置 |  | 器具交換
B07 | 1495 | 高松工芸高校 | プール棟 | 33 | 3 | プール階段 |  | ウォールライト |  |  |  | 1 | 2 | 高所設置 |  | 器具交換
B07 | 1496 | 高松工芸高校 | プール棟 | 33 | 3 | プール男子トイレ |  | V型直付灯 | 蛍光灯（直管） |  | 36 | 2 | 1 |  |  | ランプ交換
B07 | 1497 | 高松工芸高校 | プール棟 | 33 | 3 | プール男子トイレ |  | 壁直付灯カバー付 | 蛍光灯（直管） |  | 36 | 1 | 1 |  |  | ランプ交換
B07 | 1498 | 高松工芸高校 | プール棟 | 33 | 3 | プール女子トイレ |  | V型直付灯 | 蛍光灯（直管） |  | 36 | 2 | 1 |  |  | ランプ交換
B07 | 1499 | 高松工芸高校 | プール棟 | 33 | 3 | プール女子トイレ |  | 壁直付灯カバー付 | 蛍光灯（直管） |  | 36 | 1 | 1 |  |  | ランプ交換
B07 | 1500 | 高松工芸高校 | ボクシング練習場 |  | 1 | ボクシング道場 |  | 埋込灯（下面開放） | 蛍光灯（直管） |  | 18 | 2 | 1 |  |  | 器具交換
B07 | 1501 | 高松工芸高校 | ボクシング練習場 |  | 1 | 道場入口 |  | 壁直付灯カバー付 | 蛍光灯（直管） |  |  | 1 | 1 |  |  | 器具交換
B07 | 1502 | 高松工芸高校 | ボクシング練習場 |  | 1 | 倉庫 |  | 笠付直付灯 | 蛍光灯（直管） |  | 36 | 1 | 1 | 高所設置 |  | ランプ交換
B07 | 1503 | 高松工芸高校 | 運動部室 |  | 1 | 部室 |  | V型直付灯 | 蛍光灯（直管） |  | 32 | 1 | 6 |  |  | ランプ交換
B07 | 1504 | 高松工芸高校 | 運動部室 |  | 1 | 廊下 |  | 直付灯ブラケット |  |  |  |  | 2 |  |  | 器具交換
B07 | 1505 | 高松工芸高校 | 運動部室 |  | 2 | 部室 |  | V型直付灯 | 蛍光灯（直管） |  | 32 | 1 | 6 |  |  | ランプ交換
B07 | 1506 | 高松工芸高校 | 運動部室 |  | 2 | 廊下 |  | 直付灯ブラケット |  |  |  |  | 2 | 高所設置 |  | 器具交換
B07 | 1507 | 高松工芸高校 | 運動部室 |  | 2 | 階段 |  | ウォールライト |  |  |  |  | 3 |  |  | 器具交換
B07 | 1508 | 高松工芸高校 | グラウンド |  |  | 照明 |  |  | メタルハライドランプ（屋外） |  | 400 | 1 | 22 | 高所設置 |  | 器具交換
B07 | 1509 | 高松工芸高校 | 築庭 |  |  | 校内外灯 |  |  | メタルハライドランプ（屋外） |  | 400 | 1 | 5 | 高所設置 |  | 器具交換
B07 | 1510 | 高松工芸高校 | 水田グラウンド |  |  | 照明 |  |  | メタルハライドランプ（屋外） |  |  | 1 | 7 | 高所設置 |  | 器具交換
B07 | 1511 | 高松工芸高校 | 水田グラウンド |  |  | ダッグアウト（1塁） |  | 直付灯ガード付 | 蛍光灯（直管） |  | 40 | 1 | 2 |  |  | 器具交換
B07 | 1512 | 高松工芸高校 | 水田グラウンド |  |  | ダッグアウト（3塁） |  | 直付灯ガード付 | 蛍光灯（直管） |  | 40 | 1 | 2 |  |  | 器具交換
B07 | 1513 | 高松工芸高校 | 水田グラウンド |  |  | 倉庫 |  | V型直付灯 | 蛍光灯（直管） |  | 40 | 2 | 1 |  |  | ランプ交換
B07 | 1514 | 高松工芸高校 | 水田グラウンド |  |  | 投球練習場 |  | 直付灯 | 蛍光灯（直管） |  | 40 | 2 | 8 | 高所設置 |  | 器具交換
B07 | 1515 | 高松工芸高校 | 水田グラウンド |  |  | 投球練習場 | [5 empty] | 1 | 4 | 高出力白熱灯 |  | 器具交換
B08 | 1516 | 高松南高校 | 管理教室棟 | 16 | 1 | ピロティ | N323 |  |  | FHP32W-3 | 32 | 3 | 2 |  | FRL11-P323 | 器具交換
B08 | 1517 | 高松南高校 | 管理教室棟 | 16 | 1 | エントランスホール | N323 |  |  | FHP32W-3 | 32 | 3 | 6 |  | FRL11-P323 | 器具交換
B08 | 1518 | 高松南高校 | 管理教室棟 | 16 | 1 | 階段室 | D322 | 埋込下面開放（環境配慮型） |  | FHF32W-2 | 32 | 2 | 1 |  | FRS15-322PN | 器具交換
B08 | 1519 | 高松南高校 | 管理教室棟 | 16 | 1 | 倉庫 | M321 | 片反射笠付 |  | FHF32W-1 | 32 | 1 | 1 |  | FBS5-321PN | ランプ交換
B08 | 1520 | 高松南高校 | 管理教室棟 | 16 | 1 | 女子便所 | D321 | 埋込下面開放 |  | FHF32W-1 | 32 | 1 | 1 | 人感センサー付き | FRS15-321PN | 器具交換
B08 | 1521 | 高松南高校 | 管理教室棟 | 16 | 1 | 男子便所 | D321 | 埋込下面開放 |  | FHF32W-1 | 32 | 1 | 1 | 人感センサー付き | FRS15-321PN | 器具交換
B08 | 1522 | 高松南高校 | 管理教室棟 | 16 | 1 | 外部倉庫 | B321 | 逆富士形（環境配慮型） |  | FHF32W-1 | 32 | 1 | 2 |  | FSS9-321PN | ランプ交換
B08 | 1523 | 高松南高校 | 管理教室棟 | 16 | 1 | 多目的トイレ | Q21 | ブラケット |  | FL20W-1 | 20 | 1 | 1 | 人感センサー付き |  | 器具交換
B08 | 1524 | 高松南高校 | 管理教室棟 | 16 | 1 | 女子更衣室 | D321 | 埋込下面開放 |  | FHF32W-1 | 32 | 1 | 2 |  | FRS15-321PN | 器具交換
B08 | 1525 | 高松南高校 | 管理教室棟 | 16 | 1 | 男子更衣室 | D321 | 埋込下面開放 |  | FHF32W-1 | 32 | 1 | 2 |  | FRS15-321PN | 器具交換
B08 | 1526 | 高松南高校 | 管理教室棟 | 16 | 1 | 教育相談室 | G322 | OAルーバー |  | FHF32W-2 | 32 | 2 | 6 |  | FRS15L3GO-322PN | 器具交換
B08 | 1527 | 高松南高校 | 管理教室棟 | 16 | 1 | 小会議室 | D322 | 埋込下面開放（環境配慮型） |  | FHF32W-2 | 32 | 2 | 6 |  | FRS15-322PN | 器具交換
B08 | 1528 | 高松南高校 | 管理教室棟 | 16 | 1 | 校長室 | G322 | OAルーバー |  | FHF32W-2 | 32 | 2 | 9 |  | FRS15L3GO-322PN | 器具交換
B08 | 1529 | 高松南高校 | 管理教室棟 | 16 | 1 | 展示ケース | A161 | 直付灯 |  | FHF16W-1 | 16 | 1 | 3 |  | FSS8-161PH | 器具交換
B08 | 1530 | 高松南高校 | 管理教室棟 | 16 | 1 | 展示ケース | A321 | 直付灯 |  | FHF32W-1 | 32 | 1 | 2 |  | FSS8-321PN | 器具交換
B08 | 1531 | 高松南高校 | 管理教室棟 | 16 | 1 | 保管庫 | B321 | 逆富士形（環境配慮型） |  | FHF32W-1 | 32 | 1 | 3 |  | FSS9-321PN | ランプ交換
B08 | 1532 | 高松南高校 | 管理教室棟 | 16 | 1 | 湯沸室１，２ | D321 | 埋込下面開放 |  | FHF32W-1 | 32 | 1 | 3 |  | FRS15-321PN | 器具交換
B08 | 1533 | 高松南高校 | 管理教室棟 | 16 | 1 | 事務室 | F322 | OAルーバー（環境配慮型） |  | FHF32W-2 | 32 | 2 | 12 |  | FRS15L3V-322PN | 器具交換
B08 | 1534 | 高松南高校 | 管理教室棟 | 16 | 1 | 資料コーナー | D321 | 埋込下面開放 |  | FHF32W-1 | 32 | 1 | 5 |  | FRS15-321PN | 器具交換
B08 | 1535 | 高松南高校 | 管理教室棟 | 16 | 1 | 職員室 | G322 | OAルーバー |  | FHF32W-2 | 32 | 2 | 32 |  | FRS15L3GO-322PN | 器具交換
B08 | 1536 | 高松南高校 | 管理教室棟 | 16 | 1 | CPU・印刷コーナー | D322 | 埋込下面開放（環境配慮型） |  | FHF32W-2 | 32 | 2 | 8 |  | FRS15-322PN | 器具交換
B08 | 1537 | 高松南高校 | 管理教室棟 | 16 | 1 | 廊下 | D321 | 埋込下面開放 |  | FHF32W-1 | 32 | 1 | 22 |  | FRS15-321PN | 器具交換
B08 | 1538 | 高松南高校 | 管理教室棟 | 16 | 2 | 家政実習室 | D322 | 埋込下面開放（環境配慮型） |  | FHF32W-2 | 32 | 2 | 12 |  | FRS15-322PN | 器具交換
B08 | 1539 | 高松南高校 | 管理教室棟 | 16 | 2 | 家政実習室 | I321 | 埋込形黒板灯 |  | FHF32W-1 | 32 | 1 | 3 |  | FRS24-321PN | 器具交換
B08 | 1540 | 高松南高校 | 管理教室棟 | 16 | 2 | 福祉課職員室 | G322 | OAルーバー |  | FHF32W-2 | 32 | 2 | 8 |  | FRS15L3GO-322PN | 器具交換
B08 | 1541 | 高松南高校 | 管理教室棟 | 16 | 2 | 普通教室１，２，３ | D322 | 埋込下面開放（環境配慮型） |  | FHF32W-2 | 32 | 2 | 36 |  | FRS15-322PN | 器具交換
B08 | 1542 | 高松南高校 | 管理教室棟 | 16 | 2 | 普通教室１，２，３ | T321 | 黒板灯 |  | FHF32W-1 | 32 | 1 | 9 |  | FDR12-321PN | 器具交換
B08 | 1543 | 高松南高校 | 管理教室棟 | 16 | 2 | ロッカースペース | D321 | 埋込下面開放 |  | FHF32W-1 | 32 | 1 | 6 |  | FRS15-321PN | 器具交換
B08 | 1544 | 高松南高校 | 管理教室棟 | 16 | 2 | 女子休養室 | D322 | 埋込下面開放（環境配慮型） |  | FHF32W-2 | 32 | 2 | 2 |  | FRS15-322PN | 器具交換
B08 | 1545 | 高松南高校 | 管理教室棟 | 16 | 2 | 男子休養室 | D322 | 埋込下面開放（環境配慮型） |  | FHF32W-2 | 32 | 2 | 2 |  | FRS15-322PN | 器具交換
B08 | 1546 | 高松南高校 | 管理教室棟 | 16 | 2 | 大会議室 | D322 | 埋込下面開放（環境配慮型） |  | FHF32W-2 | 32 | 2 | 24 |  | FRS15-322PN | 器具交換
B08 | 1547 | 高松南高校 | 管理教室棟 | 16 | 2 | 大会議室 | I321 | 埋込形黒板灯 |  | FHF32W-1 | 32 | 1 | 3 |  | FRS24-321PN | 器具交換
B08 | 1548 | 高松南高校 | 管理教室棟 | 16 | 2 | 倉庫 | B321 | 逆富士形（環境配慮型） |  | FHF32W-1 | 32 | 1 | 1 |  | FSS9-321PN | ランプ交換
B08 | 1549 | 高松南高校 | 管理教室棟 | 16 | 2 | 男子洗面 | D321 | 埋込下面開放 |  | FHF32W-1 | 32 | 1 | 1 | 人感センサー付き | FRS15-321PN | 器具交換
B08 | 1550 | 高松南高校 | 管理教室棟 | 16 | 2 | 女子洗面 | D321 | 埋込下面開放 |  | FHF32W-1 | 32 | 1 | 2 | 人感センサー付き | FRS15-321PN | 器具交換
B08 | 1551 | 高松南高校 | 管理教室棟 | 16 | 2 | 廊下 | D321 | 埋込下面開放 |  | FHF32W-1 | 32 | 1 | 28 |  | FRS15-321PN | 器具交換
B08 | 1552 | 高松南高校 | 管理教室棟 | 16 | 2 | 屋外階段 | O321 | [5 empty] | 2 |  |  | 器具交換
B08 | 1553 | 高松南高校 | 管理教室棟 | 16 | 2 | エントランス吹抜 | J400 | ダウンライト（電動昇降型） |  | MF400W-1 | 400 | 1 | 2 |  | HML4 | 器具交換
B08 | 1554 | 高松南高校 | 管理教室棟 | 16 | 2 | ピロティ吹抜 | J400 | ダウンライト（電動昇降型） |  | MF400W-1 | 400 | 1 | 1 |  | HML4 | 器具交換
B08 | 1555 | 高松南高校 | 管理教室棟 | 16 | 2 | 階段室 | D322 | 埋込下面開放（環境配慮型） |  | FHF32W-2 | 32 | 2 | 1 |  | FRS15-322PN | 器具交換
B08 | 1556 | 高松南高校 | 管理教室棟 | 16 | 2 | 階段室 | Q321 | ブラケット |  | FHF32W-1 | 32 | 1 | 2 |  |  | 器具交換
B08 | 1557 | 高松南高校 | 管理教室棟 | 16 | 3 | 器材室 | B321 | 逆富士形（環境配慮型） |  | FHF32W-1 | 32 | 1 | 4 |  | FSS9-321PN | ランプ交換
B08 | 1558 | 高松南高校 | 管理教室棟 | 16 | 3 | 倉庫 | B322 | 逆富士形（環境配慮型） |  | FHF32W-2 | 32 | 2 | 3 |  | FSS9-322PN | ランプ交換
B08 | 1559 | 高松南高校 | 管理教室棟 | 16 | 3 | 福祉総合実習室 | D322 | 埋込下面開放（環境配慮型） |  | FHF32W-2 | 32 | 2 | 28 |  | FRS15-322PN | 器具交換
B08 | 1560 | 高松南高校 | 管理教室棟 | 16 | 3 | 福祉総合実習室 | I321 | 埋込形黒板灯 |  | FHF32W-1 | 32 | 1 | 3 |  | FRS24-321PN | 器具交換
B08 | 1561 | 高松南高校 | 管理教室棟 | 16 | 3 | 女子便所 | D321 | 埋込下面開放 |  | FHF32W-1 | 32 | 1 | 1 | 人感センサー付き | FRS15-321PN | 器具交換
B08 | 1562 | 高松南高校 | 管理教室棟 | 16 | 3 | 男子便所 | D321 | 埋込下面開放 |  | FHF32W-1 | 32 | 1 | 1 | 人感センサー付き | FRS15-321PN | 器具交換
B08 | 1563 | 高松南高校 | 管理教室棟 | 16 | 3 | リネン室 | B322 | 逆富士形（環境配慮型） |  | FHF32W-2 | 32 | 2 | 2 |  | FSS9-322PN | ランプ交換
B08 | 1564 | 高松南高校 | 管理教室棟 | 16 | 3 | 洗濯室 | C322 | 逆富士形 |  | FHF32W-2 | 32 | 2 | 2 |  | FSS9MPA-322PN | ランプ交換
B08 | 1565 | 高松南高校 | 管理教室棟 | 16 | 3 | 入浴実習室 | L322 | 直付（防湿型） |  | FHF32W-2 | 32 | 2 | 12 |  |  | 器具交換
B08 | 1566 | 高松南高校 | 管理教室棟 | 16 | 3 | 女子更衣室 | B321 | 逆富士形（環境配慮型） |  | FHF32W-1 | 32 | 1 | 3 |  | FSS9-321PN | 器具交換
B08 | 1567 | 高松南高校 | 管理教室棟 | 16 | 3 | 男子更衣室 | B321 | 逆富士形（環境配慮型） |  | FHF32W-1 | 32 | 1 | 1 |  | FSS9-321PN | 器具交換
B08 | 1568 | 高松南高校 | 管理教室棟 | 16 | 3 | 介護実習室 | D322 | 埋込下面開放（環境配慮型） |  | FHF32W-2 | 32 | 2 | 24 |  | FRS15-322PN | 器具交換
B08 | 1569 | 高松南高校 | 管理教室棟 | 16 | 3 | 介護実習室 | I321 | 埋込形黒板灯 |  | FHF32W-1 | 32 | 1 | 3 |  | FRS24-321PN | 器具交換
B08 | 1570 | 高松南高校 | 管理教室棟 | 16 | 3 | 和室 | K851 | シーリング（ポリエステル強化和紙張り） |  | FHC34+27W-1 |  |  | 1 |  |  | 器具交換
B08 | 1571 | 高松南高校 | 管理教室棟 | 16 | 3 | 模擬WC | D322 | 埋込下面開放（環境配慮型） |  | FHF32W-2 | 32 | 2 | 1 |  | FRS15-322PN | 器具交換
B08 | 1572 | 高松南高校 | 管理教室棟 | 16 | 3 | ミニキッチン | D322 | 埋込下面開放（環境配慮型） |  | FHF32W-2 | 32 | 2 | 2 |  | FRS15-322PN | 器具交換
B08 | 1573 | 高松南高校 | 管理教室棟 | 16 | 3 | 廊下 | D321 | 埋込下面開放 |  | FHF32W-1 | 32 | 1 | 27 |  | FRS15-321PN | 器具交換
B08 | 1574 | 高松南高校 | 管理教室棟 | 16 | 3 | 外部階段 | O421 | ブラケット（防雨型） |  | FHT42W-1 | 42 | 1 | 2 |  |  | 器具交換
B08 | 1575 | 高松南高校 | 管理教室棟 | 16 | 3 | 階段室 | D322 | 埋込下面開放（環境配慮型） |  | FHF32W-2 | 32 | 2 | 1 |  | FRS15-322PN | 器具交換
B08 | 1576 | 高松南高校 | 管理教室棟 | 16 | 3 | 階段室 | Q321 | ブラケット |  | FHF32W-1 | 32 | 1 | 2 |  |  | 器具交換
B08 | 1577 | 高松南高校 | 管理教室棟 | 16 | R | 階段室 | B322 | 逆富士形（環境配慮型） |  | FHF32W-2 | 32 | 2 | 1 |  | FSS9-322PN | 器具交換
B08 | 1578 | 高松南高校 | 管理教室棟 | 16 | R | 階段室 | Q321 | ブラケット |  | FHF32W-1 | 32 | 1 | 1 |  |  | 器具交換
B08 | 1579 | 高松南高校 | 部室 | 13 | 1 | 部室１～９ | C | 直付灯 |  | FHF32W 1 PN | 32 | 1 | 11 |  | FSS9-321 L-PN | ランプ交換
B08 | 1580 | 高松南高校 | 部室 | 13 | 2 | 部室10～19 | C | 直付灯 |  | FHF32W 1 PN | 32 | 1 | 11 |  | FSS9-321 L-PN | ランプ交換
B08 | 1581 | 高松南高校 | 体育館 | 53 |  | 外灯 | C100G | モールライト(100V/200V) |  | HF100W-1 | 100 | 1 | 2 |  | YB171 | 器具交換
B08 | 1582 | 高松南高校 | 武道場 | 51 | 1 | 武道場 |  |  |  | HF250 | 250 | 1 | 3 |  |  | 器具交換
B08 | 1583 | 高松南高校 | 武道場 | 51 | 1 | 武道場 |  |  |  | FL40 2 | 40 | 2 | 27 |  |  | 器具交換
B08 | 1584 | 高松南高校 | 便所 | 50 | 1 | 便所 |  | 直付灯 | 蛍光灯 | FL40W 1NH | 40 | 1 | 3 |  |  | ランプ交換
B08 | 1585 | 高松南高校 | 便所 |  | 1 | 屋外便所 | ア | V型直付灯 裏板付 |  | F40W・2 GH | 40 | 2 | 2 |  |  | ランプ交換
B08 | 1586 | 高松南高校 | 便所 |  | 1 | 屋外便所 | イ | ミラーライト |  | F10W・1 GL | 10 | 1 | 3 |  |  | 器具交換
B08 | 1587 | 高松南高校 | 体育館 | 42 | 1 | 体育館 | ア | 埋込灯 |  | FC30wx3 GH | 30 | 3 | 4 |  |  | 器具交換
B08 | 1588 | 高松南高校 | 体育館 | 42 | 1 | 体育館 | ウ | メタルハライド灯 高力率 200V |  | M400wx1 | 400 | 1 | 48 | 調光機能追加 |  | 器具交換
B08 | 1589 | 高松南高校 | 体育館 | 42 | 1 | 体育館 | エ | リフレクタ灯 200V |  | RF500wx1 | 500 | 1 | 8 |  |  | 器具交換
B08 | 1590 | 高松南高校 | 体育館附属棟 | 42 | 1 | １Fフロア | ア１ | 傘付パイプ吊灯 |  | F40Wx1 uH | 40 | 1 | 4 |  | FA41262 | ランプ交換
B08 | 1591 | 高松南高校 | 体育館附属棟 | 42 | 1 | １Fフロア | イ１ | 型直付灯 |  | F40Wx1 uH | 40 | 1 | 3 |  | FA41034 | ランプ交換
B08 | 1592 | 高松南高校 | 体育館附属棟 | 42 | 1 | １Fフロア | ウ | 埋込灯（下面開放） |  | F40Wx2 SUH | 40 | 2 | 2 |  | 424K | 器具交換
B08 | 1593 | 高松南高校 | 体育館附属棟 | 42 | 2 | ２Fフロア | イ２ | 200V |  | F40Wx2 uH | 40 | 2 | 24 |  | FA42034 | ランプ交換
B08 | 1594 | 高松南高校 | 体育館附属棟 | 42 | 2 | ２Fフロア | オ | ウォールライト（防雨型）パッキン付 |  | F20Wx1 GH | 20 | 1 | 2 |  | HW725 | 器具交換
B08 | 1595 | 高松南高校 | プール付属棟 | 40 | 1 | 更衣室など | A | 逆富士型100V |  | F40w-1UH | 40 | 1 | 5 |  |  | 器具交換
B08 | 1596 | 高松南高校 | プール付属棟 | 40 | 1 | 機械室 | B | 笠付100V 吊り金具BH-IL-200 |  | F40w-2UH | 40 | 2 | 3 |  |  | ランプ交換
B08 | 1597 | 高松南高校 | プール付属棟 | 40 | 1 | ホール | C | 下面開放埋込型100V |  | F40w-1UH | 40 | 1 | 2 |  |  | 器具交換
B08 | 1598 | 高松南高校 | 視聴覚棟 | 38 | 1 | 視聴覚教室 | A1-402 | 埋込型 |  |  | 40 | 2 | 16 |  | A1-402 SUH | 器具交換
B08 | 1599 | 高松南高校 | 視聴覚棟 | 38 | 1 | 視聴覚教室 | A1-402 | 埋込型 |  |  | 40 | 2 | 4 |  | A1-402 SUH | 器具交換
B08 | 1600 | 高松南高校 | 視聴覚棟 | 38 | 1 | 視聴覚教室 | P1-401 | 埋込型 黒板灯 |  |  | 40 | 1 | 3 |  | P1-401 UH | 器具交換
B08 | 1601 | 高松南高校 | 視聴覚棟 | 38 | 1 | 放送室 | A1-401 | 埋込型 |  |  | 40 | 1 | 2 |  | A1-401 UH | 器具交換
B08 | 1602 | 高松南高校 | 視聴覚棟 | 38 | 1 | 放送室 | A1-402 | 埋込型 |  |  | 40 | 2 | 2 |  | A1-402 SUH | 器具交換
B08 | 1603 | 高松南高校 | 視聴覚棟 | 38 | 1 | 放送室 | g1-5-1 | 赤色 |  |  | 5 | 1 | 1 |  | g1 51 5W | 器具交換
B08 | 1604 | 高松南高校 | 視聴覚棟 | 38 | 1 | スタジオ | A1-402 | 埋込型 |  |  | 40 | 2 | 2 |  | A1-402 SUH | 器具交換
B08 | 1605 | 高松南高校 | 視聴覚棟 | 38 | 1 | スタジオ | O1-101 | 放送中表示灯 |  |  | 10 | 1 | 1 |  | O1-101GL | 器具交換
B08 | 1606 | 高松南高校 | 視聴覚棟 | 38 | 1 | 放送資料室 | B1-402 | 直付灯 |  |  | 40 | 2 | 4 |  | B1-402 SUH | 器具交換
B08 | 1607 | 高松南高校 | 視聴覚棟 | 38 | 1 | 放送資料室 | O1-101 | 放送中表示灯 |  |  | 10 | 1 | 2 |  | O1-101GL | 器具交換
B08 | 1608 | 高松南高校 | 視聴覚棟 | 38 | 1 | 準備室 | A1-402 | 埋込型 |  |  | 40 | 2 | 3 |  | A1-402 SUH | 器具交換
B08 | 1609 | 高松南高校 | 視聴覚棟 | 38 | 1 | エントランスホール玄関 | b1-801Al+A | ダウンライト アルミ枠 アクリルカバー |  |  | 80 | 1 | 3 |  | b1-801Al+A | 器具交換
B08 | 1610 | 高松南高校 | 視聴覚棟 | 38 | 2 | ホール階段 | N1-403 | ダウンライト アクリルプリズム |  |  | 40 | 3 | 2 |  | N1-403 GH | 器具交換
B08 | 1611 | 高松南高校 | 視聴覚棟 | 38 | 2 | 書道教室 | A1-402 | 埋込型 |  |  | 40 | 2 | 16 |  | A1-402 SUH | 器具交換
B08 | 1612 | 高松南高校 | 視聴覚棟 | 38 | 2 | 書道教室 | P1-401 | 埋込型 黒板灯 |  |  | 40 | 1 | 4 |  | P1-401 UH | 器具交換
B08 | 1613 | 高松南高校 | 視聴覚棟 | 38 | 2 | 書道準備室 | A1-402 | 埋込型 |  |  | 40 | 2 | 3 |  | A1-402 SUH | 器具交換
B08 | 1614 | 高松南高校 | セミナーハウス | 34 | 1 | ホール | C | 直付型 | 蛍光灯 | FL40wx1 UH | 40 | 1 | 8 |  |  | 器具交換
B08 | 1615 | 高松南高校 | セミナーハウス | 34 | 1 | 便所 | C | 直付型 | 蛍光灯 | FL40wx1 UH | 40 | 1 | 2 |  |  | ランプ交換
B08 | 1616 | 高松南高校 | セミナーハウス | 34 | 1 | 研修室（小） | A | 埋込型 | 蛍光灯 | FL40wx2 SUH | 40 | 2 | 9 |  |  | 器具交換
B08 | 1617 | 高松南高校 | セミナーハウス | 34 | 1 | 廊下 | H | 埋込型（乳白アクリル） | 蛍光灯 | FCL40wx1 GH | 40 | 1 | 7 |  |  | 器具交換
B08 | 1618 | 高松南高校 | セミナーハウス | 34 | 1 | 宿泊室A、B | C | 直付型 | 蛍光灯 | FL40wx1 UH | 40 | 1 | 31 |  |  | 器具交換
B08 | 1619 | 高松南高校 | セミナーハウス | 34 | 1 | 宿泊室A、B | E | 壁付型 | 蛍光灯 | FL20wx1 GL | 20 | 1 | 1 |  |  | 器具交換
B08 | 1620 | 高松南高校 | セミナーハウス | 34 | 1 | 浴室 | J | 埋込型（乳白アクリル） | 蛍光灯 | FCL30wx3 GH | 30 | 3 | 2 |  |  | ランプ交換
B08 | 1621 | 高松南高校 | セミナーハウス | 34 | 1 | 機械室 | Z | 直付型 | 蛍光灯 | FL40wx1 UH | 40 | 1 | 6 |  |  | ランプ交換
B08 | 1622 | 高松南高校 | セミナーハウス | 34 | 1 | 教官室 | F | 直付型 | 蛍光灯 | FL20wx4 GL | 20 | 4 | 1 |  |  | 器具交換
B08 | 1623 | 高松南高校 | セミナーハウス | 34 | 1 | 湯沸室 | B | 直付型 | 蛍光灯 | FL40wx1 UH | 40 | 1 | 2 |  |  | ランプ交換
B08 | 1624 | 高松南高校 | セミナーハウス | 34 | 1 | 湯沸室 | G | 流し元灯 | 蛍光灯 | FL20wx1 GPL | 20 | 1 | 1 |  |  | ランプ交換
B08 | 1625 | 高松南高校 | セミナーハウス | 34 | 1 | 屋外 | N | 庭園灯（防雨型） | 蛍光灯 |  | 13 | 1 | 7 |  |  | 器具交換
B08 | 1626 | 高松南高校 | セミナーハウス | 34 | 2 | 宿泊室C,D | C | 直付型 | 蛍光灯 | FL40wx1 UH | 40 | 1 | 48 |  |  | 器具交換
B08 | 1627 | 高松南高校 | セミナーハウス | 34 | 2 | 宿泊室C,D | D | 壁付型 | 蛍光灯 | FL40wx1 UH | 40 | 1 | 1 |  |  | 器具交換
B08 | 1628 | 高松南高校 | セミナーハウス | 34 | 2 | 湯沸室 | B | 直付型 | 蛍光灯 | FL40wx1 UH | 40 | 1 | 2 |  |  | ランプ交換
B08 | 1629 | 高松南高校 | セミナーハウス | 34 | 2 | 湯沸室 | G | 流し元灯 | 蛍光灯 | FL20wx1 GPL | 20 | 1 | 1 |  |  | ランプ交換
B08 | 1630 | 高松南高校 | セミナーハウス | 34 | 2 | 教官室? | F | 直付型 | 蛍光灯 | FL20wx4 GL | 20 | 4 | 1 |  |  | 器具交換
B08 | 1631 | 高松南高校 | セミナーハウス | 34 | 2 | 研修室（大） | A | 埋込型 | 蛍光灯 | FL40wx2 SUH | 40 | 2 | 12 |  |  | 器具交換
B08 | 1632 | 高松南高校 | セミナーハウス | 34 | 2 | 女子便所 | C | 直付型 | 蛍光灯 | FL40wx1 UH | 40 | 1 | 2 |  |  | ランプ交換
B08 | 1633 | 高松南高校 | セミナーハウス | 34 | 2 | 廊下 | H | 埋込型（乳白アクリル） | 蛍光灯 | FCL40wx1 GH | 40 | 1 | 7 |  |  | 器具交換
B08 | 1634 | 高松南高校 | 武道場＿更衣室 |  | 1 | 更衣室など | 1 | 裏板付 | 蛍光灯 | FL40ｗGH | 40 | 1 | 3 |  |  | 器具交換
B08 | 1635 | 高松南高校 | 土木施工実習室 | 37 | 1 | 土木施工実習室 |  | 安定器装備型 高天井用器具 広照タイプ/200V | HID | HID300w | 300 | 1 | 10 |  |  | 器具交換
B08 | 1636 | 高松南高校 | 相撲・柔道場 | 36 | 1 | ポーチ | J-06 | 防雨型 |  | FUL-6Wx1 | 6 | 1 | 3 |  | GL | 器具交換
B08 | 1637 | 高松南高校 | 相撲・柔道場 | 36 | 1 | ポーチ | I-15 | 自動点器内蔵 防雨型 |  | FCL-15Wx1 | 15 | 1 | 1 |  | GL | 器具交換
B08 | 1638 | 高松南高校 | 相撲・柔道場 | 36 | 1 | 男子更衣室2部屋 | A-41 | 直付灯 |  | FL-40Wx1 | 40 | 1 | 3 |  |  | 器具交換
B08 | 1639 | 高松南高校 | 相撲・柔道場 | 36 | 1 | トレーニングルーム | B-42 | 埋込型 |  | FL-40Wx2 | 40 | 2 | 9 |  |  | 器具交換
B08 | 1640 | 高松南高校 | 相撲・柔道場 | 36 | 1 | 女子更衣室 | A-41 | 直付灯 |  | FL-40Wx1 | 40 | 1 | 1 |  |  | 器具交換
B08 | 1641 | 高松南高校 | 相撲・柔道場 | 36 | 1 | 器具庫 | A-41 | 直付灯 |  | FL-40Wx1 | 40 | 1 | 1 |  |  | ランプ交換
B08 | 1642 | 高松南高校 | 相撲・柔道場 | 36 | 1 | 和室 | D-41 | スクエア型 アクリルパネル |  | FCL-40Wx1 | 40 | 1 | 1 |  |  | 器具交換
B08 | 1643 | 高松南高校 | 相撲・柔道場 | 36 | 1 | 相撲場 | C-250 | ダウンライト | マルチハロゲン | HD-250Wx1 | 250 | 1 | 8 |  |  | 器具交換
B08 | 1644 | 高松南高校 | 相撲・柔道場 | 36 | 1 | 柔道場 | C-250 | ダウンライト | マルチハロゲン | HD-250Wx1 | 250 | 1 | 16 |  |  | 器具交換
B08 | 1645 | 高松南高校 | 温室 |  | 1 | 温室 | ア | 笠付直付灯 防湿形SUS製 |  | HF32Wx1 PN | 32 | 1 | 5 |  |  | 器具交換
B08 | 1646 | 高松南高校 | 西館 | 10 | 1 | 看護科職員室 |  |  | FHF |  | 32 | 2 | 3 |  |  | 器具交換
B08 | 1647 | 高松南高校 | 西館 | 10 | 1 | 専攻科更衣室 |  |  | FHF |  | 32 | 2 | 3 |  |  | 器具交換
B08 | 1648 | 高松南高校 | 西館 | 10 | 1 | 1階ホール |  |  | FHP |  | 32 | 1 | 30 |  |  | 器具交換
B08 | 1649 | 高松南高校 | 西館 | 10 | 2 | 2階教室等 |  |  | FHF |  | 32 | 1 | 12 |  |  | 器具交換
B08 | 1650 | 高松南高校 | 西館 | 10 | 2 | 看護実習室１ |  |  | FHF |  | 32 | 1 | 3 |  |  | 器具交換
B08 | 1651 | 高松南高校 | 西館 | 10 | 2 | 看護実習室２ |  |  | FHF |  | 32 | 1 | 3 |  |  | 器具交換
B08 | 1652 | 高松南高校 | 西館 | 10 | 2 | 看護実習室５ |  |  | FH |  | 41 | 1 | 2 |  |  | 器具交換
B08 | 1653 | 高松南高校 | 西館 | 10 | 2 | 看護実習室５ |  |  | FH |  | 34 | 1 | 2 |  |  | 器具交換
B08 | 1654 | 高松南高校 | 西館 | 10 | 2 | 洗濯・乾燥室 |  |  | FHF |  | 32 | 2 | 2 |  |  | ランプ交換
B08 | 1655 | 高松南高校 | 西館 | 10 | 2 | 看護科演習室 |  |  | FHF |  | 32 | 1 | 5 |  |  | 器具交換
B08 | 1656 | 高松南高校 | 西館 | 10 | 2 | 模型標本室 |  |  | FHF |  | 32 | 1 | 6 |  |  | 器具交換
B08 | 1657 | 高松南高校 | 西館 | 10 | 2 | 男子更衣室 |  |  | FHF |  | 32 | 2 | 1 |  |  | 器具交換
B08 | 1658 | 高松南高校 | 西館 | 10 | 2 | 書庫 |  |  | FHF |  | 32 | 1 | 6 |  |  | 器具交換
B08 | 1659 | 高松南高校 | 西館 | 10 | 2 | 2階ホール |  |  | FHP |  | 32 | 1 | 24 |  |  | 器具交換
B08 | 1660 | 高松南高校 | 西館 | 10 | 3 | 3階教室等 |  |  | FHF |  | 32 | 1 | 12 |  |  | 器具交換
B08 | 1661 | 高松南高校 | 西館 | 10 | 3 | 製図室 |  |  | FHF |  | 32 | 1 | 3 |  |  | 器具交換
B08 | 1662 | 高松南高校 | 西館 | 10 | 3 | 音楽室 |  |  | FHF |  | 32 | 1 | 3 |  |  | 器具交換
B08 | 1663 | 高松南高校 | 西館 | 10 | 3 | 楽器庫 |  |  | FHF |  | 32 | 2 | 3 |  |  | ランプ交換
B08 | 1664 | 高松南高校 | 西館 | 10 | 3 | 生物教室 |  |  | FHF |  | 32 | 1 | 3 |  |  | 器具交換
B08 | 1665 | 高松南高校 | 西館 | 10 | 3 | 化学教室 |  |  | FHF |  | 32 | 1 | 3 |  |  | 器具交換
B08 | 1666 | 高松南高校 | 西館 | 10 | 3 | 物理教室 |  |  | FHF |  | 32 | 1 | 3 |  |  | 器具交換
B08 | 1667 | 高松南高校 | 西館 | 10 | 3 | 薬品庫 |  |  | FHF |  | 32 | 1 | 4 |  |  | ランプ交換
B08 | 1668 | 高松南高校 | 西館 | 10 | 3 | パソコン教室 |  |  | FHF |  | 32 | 1 | 6 |  |  | 器具交換
B08 | 1669 | 高松南高校 | 西館 | 10 | 3 | 3階ホール |  |  | FHP |  | 32 | 1 | 24 |  |  | 器具交換
B08 | 1670 | 高松南高校 | 食堂 | 10 | 1 | 厨房 |  |  | 蛍光灯（直管） |  | 32 | 2 | 12 |  |  | 器具交換
B08 | 1671 | 高松南高校 | 北体育館 | 54 | 1～2 | アリーナ以外 |  |  | 蛍光灯（直管） |  | 40 | 1 | 21 |  |  | 器具交換
B08 | 1672 | 高松南高校 | ボイラー室 | 41 | 1 | ボイラー室 |  |  | 蛍光灯（直管） |  | 40 | 1 | 2 |  |  | ランプ交換
B08 | 1673 | 高松南高校 | 女子更衣室 | 49 | 1 | 部活動棟管理室 |  |  | 蛍光灯（直管） |  | 40 | 1 | 4 |  |  | ランプ交換
B08 | 1674 | 高松南高校 | 女子更衣室 | 49 | 2 | ハンドボール（女子）部室 |  |  | 蛍光灯（直管） |  | 40 | 1 | 4 |  |  | ランプ交換
B08 | 1675 | 高松南高校 | 部室（掃除道具倉庫） | 49 | 1 | ２階建て部室西角 |  |  | 蛍光灯（直管） |  | 20 | 1 | 1 |  |  | ランプ交換
B08 | 1676 | 高松南高校 | 洗面用具庫 | 47 | 1 | 剣道場東 |  |  | 蛍光灯（直管） |  | 40 | 1 | 3 |  |  | ランプ交換
B08 | 1677 | 高松南高校 | 倉庫 | 46 | 1 | 園芸実習室北 |  |  | 蛍光灯（直管） |  | 40 | 2 | 4 |  |  | ランプ交換
B08 | 1678 | 高松南高校 | 車庫 | 43 | 1 | 農業実験室・園芸科職員室前 |  |  | 蛍光灯（直管） |  | 40 | 2 | 3 |  |  | ランプ交換
B08 | 1679 | 高松南高校 | 実習用倉庫（宮西園場） | 43 | 1 |  |  |  | 蛍光灯（直管） |  | 40 | 2 | 1 |  |  | ランプ交換
B08 | 1680 | 高松南高校 | 屋外照明（街灯）北校地 | 不明 |  | 正門入口・北体育館周辺 |  |  | その他HID（屋外） |  | 不明 | 1 | 4 |  |  | 器具交換
B08 | 1681 | 高松南高校 | 北グランド照明設備 | 不明 |  | 北グランド |  |  | その他HID（屋外） |  | 不明 | 2 | 1 |  |  | 器具交換
B08 | 1682 | 高松南高校 | 南グランド照明設備 | 不明 |  | 南グランド内 |  |  | その他HID（屋外） |  | 不明 | 4 | 12 |  |  | 器具交換
B08 | 1683 | 高松南高校 | 弓道場（南側） | 44 | 1 | 射場 |  |  | 蛍光灯（直管） |  | 40 | 2 | 2 |  |  | 器具交換
B08 | 1684 | 高松南高校 | 弓道場（北側） | 57 | 1 | 射場 |  |  | 蛍光灯（直管） |  | 40 | 2 | 2 | 追加 |  | 器具交換
B09 | 1685 | 五色台少年自然センター | 宿泊棟（A棟） | 33 | R | 膨張タンク室 | F-401 | 逆富士型 | 蛍光灯 | FL40 1 RH | 40 | 1 | 1 |  | FT-41301-RS16 | ランプ交換
B09 | 1686 | 五色台少年自然センター | 宿泊棟（A棟） | 33 | ピット | ピット | a-401 | 埋込型 | 蛍光灯 | FL40 1 RH | 40 | 1 | 13 |  | FR-41503EG-RS16 | ランプ交換
B09 | 1687 | 五色台少年自然センター | 宿泊棟（A棟） | 33 | 1 | 宿泊室１０２ | D-402 | 埋込型 | 蛍光灯 | FL40 2 RH | 40 | 2 | 6 |  | FR-42570K-RS16 | 器具交換
B09 | 1688 | 五色台少年自然センター | 宿泊棟（A棟） | 33 | 1 | 宿泊室１０２ | f-401 | 逆富士型 | 蛍光灯 | FL40 1 RH | 40 | 1 | 1 |  | FT-41301-RS16 | 器具交換
B09 | 1689 | 五色台少年自然センター | 宿泊棟（A棟） | 33 | 1 | 宿泊室１０２ | X-181 | ダウンライト | 蛍光灯 | FDL18 1 GL | 18 | 1 | 1 |  | FLO-1810M(V)-EL | 器具交換
B09 | 1690 | 五色台少年自然センター | 宿泊棟（A棟） | 33 | 1 | 宿泊室１０２ | X-131 | ダウンライト | 蛍光灯 | FDL13 1 GL | 13 | 1 | 2 |  | FLO-1310M(V)-EL | 器具交換
B09 | 1691 | 五色台少年自然センター | 宿泊棟（A棟） | 33 | 1 | 宿泊室１０１ | D-402 | 埋込型 | 蛍光灯 | FL40 2 RH | 40 | 2 | 6 |  | FR-42570K-RS16 | 器具交換
B09 | 1692 | 五色台少年自然センター | 宿泊棟（A棟） | 33 | 1 | 宿泊室１０１ | f-401 | 逆富士型 | 蛍光灯 | FL40 1 RH | 40 | 1 | 1 |  | FT-41301-RS16 | 器具交換
B09 | 1693 | 五色台少年自然センター | 宿泊棟（A棟） | 33 | 1 | 宿泊室１０１ | X-181 | ダウンライト | 蛍光灯 | FDL18 1 GL | 18 | 1 | 1 |  | FLO-1810M(V)-EL | 器具交換
B09 | 1694 | 五色台少年自然センター | 宿泊棟（A棟） | 33 | 1 | 宿泊室１０１ | X-131 | ダウンライト | 蛍光灯 | FDL13 1 GL | 13 | 1 | 2 |  | FLO-1310M(V)-EL | 器具交換
B09 | 1695 | 五色台少年自然センター | 宿泊棟（A棟） | 33 | 1 | 指導員室 | A-402 | 埋込型 | 蛍光灯 | FL40 2 RH | 40 | 2 | 4 |  | FR-42562K-PS16 | 器具交換
B09 | 1696 | 五色台少年自然センター | 宿泊棟（A棟） | 33 | 1 | 指導員室 | X-181 | ダウンライト | 蛍光灯 | FDL18 1 GL | 18 | 1 | 1 |  | FLO-1810M(V)-EL | 器具交換
B09 | 1697 | 五色台少年自然センター | 宿泊棟（A棟） | 33 | 1 | 指導員室 | X-131 | ダウンライト | 蛍光灯 | FDL13 1 GL | 13 | 1 | 1 |  | FLO-1310M(V)-EL | 器具交換
B09 | 1698 | 五色台少年自然センター | 宿泊棟（A棟） | 33 | 1 | 洗面男子WC | E-401 | 直付型 | 蛍光灯 | FL40 1 RH | 40 | 1 | 3 |  | FT-41024K-RS16 | ランプ交換
B09 | 1699 | 五色台少年自然センター | 宿泊棟（A棟） | 33 | 1 | 洗面男子WC | E-201 | 直付型 | 蛍光灯 | FL40 1 GH | 40 | 1 | 1 |  | FT-21004K-GH16 | ランプ交換
B09 | 1700 | 五色台少年自然センター | 宿泊棟（A棟） | 33 | 1 | 洗面男子WC | X-271 | ダウンライト | 蛍光灯 | FDL27 1 GL | 27 | 1 | 6 |  | FLO-2710M(V)-EL | 器具交換
B09 | 1701 | 五色台少年自然センター | 宿泊棟（A棟） | 33 | 1 | ホール踏込 | X-181 | ダウンライト | 蛍光灯 | FDL18 1 GL | 18 | 1 | 2 |  | FLO-1810M(V)-EL | 器具交換
B09 | 1702 | 五色台少年自然センター | 宿泊棟（A棟） | 33 | 1 | ホール踏込 | X-271 | ダウンライト | 蛍光灯 | FDL27 1 GL | 27 | 1 | 8 |  | FLO-2710M(V)-EL | 器具交換
B09 | 1703 | 五色台少年自然センター | 宿泊棟（A棟） | 33 | 1 | ホール踏込 | Y-271 | ダウンライト | 蛍光灯 | FDL27 1 GL | 27 | 1 | 4 |  | FLO-2711M(V)-EL | 器具交換
B09 | 1704 | 五色台少年自然センター | 宿泊棟（A棟） | 33 | 1 | ホール踏込 | X-131 | ダウンライト | 蛍光灯 | FDL13 1 GL | 13 | 1 | 2 |  | FLO-1310M(V)-EL | 器具交換
B09 | 1705 | 五色台少年自然センター | 宿泊棟（A棟） | 33 | 1 | 洗面女子WC | E-401 | 直付型 | 蛍光灯 | FL40 1 RH | 40 | 1 | 3 |  | FT-41024K-RS16 | ランプ交換
B09 | 1706 | 五色台少年自然センター | 宿泊棟（A棟） | 33 | 1 | 洗面女子WC | X-271 | ダウンライト | 蛍光灯 | FDL27 1 GL | 27 | 1 | 11 |  | FLO-2710M(V)-EL | 器具交換
B09 | 1707 | 五色台少年自然センター | 宿泊棟（A棟） | 33 | 1 | ホール・黒峰 | X-271 | ダウンライト | 蛍光灯 | FDL27 1 GL | 27 | 1 | 36 |  | FLO-2710M(V)-EL | 器具交換
B09 | 1708 | 五色台少年自然センター | 宿泊棟（A棟） | 33 | 1 | 階段 | F-201 | 逆富士型 | 蛍光灯 | FL20 1 GH | 20 | 1 | 2 |  | FT-21301-GH16 | 器具交換
B09 | 1709 | 五色台少年自然センター | 宿泊棟（A棟） | 33 | 1 | 機械室 | G-401 | 笠付型 | 蛍光灯 | FL40 1 RH | 40 | 1 | 8 |  | FT-41124K-RS16 | ランプ交換
B09 | 1710 | 五色台少年自然センター | 宿泊棟（A棟） | 33 | 1 | 電気室 | G-401 | 笠付型 | 蛍光灯 | FL40 1 RH | 40 | 1 | 8 |  | FT-41124K-RS16 | ランプ交換
B09 | 1711 | 五色台少年自然センター | 宿泊棟（A棟） | 33 | 1 | 物入 | G-401 | 笠付型 | 蛍光灯 | FL40 1 RH | 40 | 1 | 2 |  | FT-41124K-RS16 | ランプ交換
B09 | 1712 | 五色台少年自然センター | 宿泊棟（A棟） | 33 | 1 | 場所：ホール白峰 | X-271 | ダウンライト | 蛍光灯 | FDL27 1 GL | 27 | 1 | 32 |  | FLO-2710M(V)-EL | 器具交換
B09 | 1713 | 五色台少年自然センター | 宿泊棟（A棟） | 33 | 1 | 場所：廊下(黒峰～白峰) | R-131 | ブラケット | 蛍光灯 | FDL13 1 GL | 13 | 1 | 14 |  | FUB-18101N-GL16 | 器具交換
B09 | 1714 | 五色台少年自然センター | 宿泊棟（A棟） | 33 | 1 | 場所：中庭 | U-1601 | 投光器 | 水銀灯 | BHF160W | 160 | 1 | 4 |  | MT-1532XF(K) | 器具交換
B09 | 1715 | 五色台少年自然センター | 宿泊棟（A棟） | 33 | 1 | リネン室 | F-402 | 逆富士型 | 蛍光灯 | FL40 2 RH | 40 | 2 | 9 |  | FT-42301-RS16 | ランプ交換
B09 | 1716 | 五色台少年自然センター | 宿泊棟（A棟） | 33 | 1 | 乾燥室 | F-401 | 逆富士型 | 蛍光灯 | FL40 1 RH | 40 | 1 | 12 | 高所設置 | FT-41301-RS16 | ランプ交換
B09 | 1717 | 五色台少年自然センター | 宿泊棟（A棟） | 33 | 1 | ボイラー室 | G-401 | 笠付型 | 蛍光灯 | FL40 1 RH | 40 | 1 | 3 |  | FT-41124K-RS16 | ランプ交換
B09 | 1718 | 五色台少年自然センター | 宿泊棟（A棟） | 33 | 1 | EPS | G-401 | 笠付型 | 蛍光灯 | FL40 1 RH | 40 | 1 | 1 |  | FT-41124K-RS16 | ランプ交換
B09 | 1719 | 五色台少年自然センター | 宿泊棟（A棟） | 33 | 1 | 湯沸室 | B-401 | 埋込型 | 蛍光灯 | FL40 1 RH | 40 | 1 | 1 |  | FR-4142K-RS16 | ランプ交換
B09 | 1720 | 五色台少年自然センター | 宿泊棟（A棟） | 33 | 1 | 洗面WC | X-131 | ダウンライト | 蛍光灯 | FDL13 1 GL | 13 | 1 | 2 |  | FLO-1310M(V)-EL | 器具交換
B09 | 1721 | 五色台少年自然センター | 宿泊棟（A棟） | 33 | 1 | 洗面WC | X-271 | ダウンライト | 蛍光灯 | FDL27 1 GL | 27 | 1 | 2 |  | FLO-2710M(V)-EL | 器具交換
B09 | 1722 | 五色台少年自然センター | 宿泊棟（A棟） | 33 | 1 | ホール | X-271 | ダウンライト | 蛍光灯 | FDL27 1 GL | 27 | 1 | 12 |  | FLO-2710M(V)-EL | 器具交換
B09 | 1723 | 五色台少年自然センター | 宿泊棟（A棟） | 33 | 1 | 洗濯室 | F-401 | 逆富士型 | 蛍光灯 | FL40 1 RH | 40 | 1 | 1 |  | FT-41301-RS16 | ランプ交換
B09 | 1724 | 五色台少年自然センター | 宿泊棟（A棟） | 33 | 1 | 倉庫 | F-401 | 逆富士型 | 蛍光灯 | FL40 1 RH | 40 | 1 | 2 |  | FT-41301-RS16 | ランプ交換
B09 | 1725 | 五色台少年自然センター | 宿泊棟（A棟） | 33 | 1 | 階段 | d-181 | ブラケット | 蛍光灯 | FDL18 1 GL | 18 | 1 | 2 |  | NF11818GL | 器具交換
B09 | 1726 | 五色台少年自然センター | 宿泊棟（A棟） | 33 | 2 | 宿泊室４０２ | f-401 | 逆富士型 | 蛍光灯 | FL40 1 RH | 40 | 1 | 1 |  | FT-41301-RS16 | 器具交換
B09 | 1727 | 五色台少年自然センター | 宿泊棟（A棟） | 33 | 2 | 宿泊室４０２ | E-402 | 直付型 | 蛍光灯 | FL40 2 RH | 40 | 2 | 6 |  | FT-42004K-RS16 | 器具交換
B09 | 1728 | 五色台少年自然センター | 宿泊棟（A棟） | 33 | 2 | 宿泊室４０２ | E-402a | 直付型、非常用 | 蛍光灯 | FL40 2 RH | 40 | 2 | 2 |  | FT-42004K-RS16 | 器具交換
B09 | 1729 | 五色台少年自然センター | 宿泊棟（A棟） | 33 | 2 | 宿泊室４０２ | X-181 | ダウンライト | 蛍光灯 | FDL18 1 GL | 18 | 1 | 1 |  | FLO-1810M(V)-EL | 器具交換
B09 | 1730 | 五色台少年自然センター | 宿泊棟（A棟） | 33 | 2 | 宿泊室４０２ | X-131 | ダウンライト | 蛍光灯 | FDL13 1 GL | 13 | 1 | 2 |  | FLO-1310M(V)-EL | 器具交換
B09 | 1731 | 五色台少年自然センター | 宿泊棟（A棟） | 33 | 2 | 宿泊室４０１ | f-401 | 逆富士型 | 蛍光灯 | FL40 1 RH | 40 | 1 | 1 |  | FT-41301-RS16 | 器具交換
B09 | 1732 | 五色台少年自然センター | 宿泊棟（A棟） | 33 | 2 | 宿泊室４０１ | E-402 | 直付型 | 蛍光灯 | FL40 2 RH | 40 | 2 | 6 |  | FT-42004K-RS16 | 器具交換
B09 | 1733 | 五色台少年自然センター | 宿泊棟（A棟） | 33 | 2 | 宿泊室４０１ | E-402a | 直付型、非常用 | 蛍光灯 | FL40 2 RH | 40 | 2 | 2 |  | FT-42004K-RS16 | 器具交換
B09 | 1734 | 五色台少年自然センター | 宿泊棟（A棟） | 33 | 2 | 宿泊室４０１ | X-181 | ダウンライト | 蛍光灯 | FDL18 1 GL | 18 | 1 | 1 |  | FLO-1810M(V)-EL | 器具交換
B09 | 1735 | 五色台少年自然センター | 宿泊棟（A棟） | 33 | 2 | 宿泊室４０１ | X-131 | ダウンライト | 蛍光灯 | FDL13 1 GL | 13 | 1 | 2 |  | FLO-1310M(V)-EL | 器具交換
B09 | 1736 | 五色台少年自然センター | 宿泊棟（A棟） | 33 | 2 | 指導員室４ | A-402 | 埋込型 | 蛍光灯 | FL40 2 RH | 40 | 2 | 4 |  | FR-42562K-PS16 | 器具交換
B09 | 1737 | 五色台少年自然センター | 宿泊棟（A棟） | 33 | 2 | 指導員室４ | X-181 | ダウンライト | 蛍光灯 | FDL18 1 GL | 18 | 1 | 1 |  | FLO-1810M(V)-EL | 器具交換
B09 | 1738 | 五色台少年自然センター | 宿泊棟（A棟） | 33 | 2 | 指導員室４ | X-131 | ダウンライト | 蛍光灯 | FDL13 1 GL | 13 | 1 | 1 |  | FLO-1310M(V)-EL | 器具交換
B09 | 1739 | 五色台少年自然センター | 宿泊棟（A棟） | 33 | 2 | 洗面男子WC | E-401 | 直付型 | 蛍光灯 | FL40 1 RH | 40 | 1 | 3 |  | FT-41024K-RS16 | ランプ交換
B09 | 1740 | 五色台少年自然センター | 宿泊棟（A棟） | 33 | 2 | 洗面男子WC | E-201 | 直付型 | 蛍光灯 | FL40 1 GH | 40 | 1 | 1 |  | FT-21004K-GH16 | ランプ交換
B09 | 1741 | 五色台少年自然センター | 宿泊棟（A棟） | 33 | 2 | 洗面男子WC | X-271 | ダウンライト | 蛍光灯 | FDL27 1 GL | 27 | 1 | 6 |  | FLO-2710M(V)-EL | 器具交換
B09 | 1742 | 五色台少年自然センター | 宿泊棟（A棟） | 33 | 2 | 廊下ホール | X-131 | ダウンライト | 蛍光灯 | FDL13 1 GL | 13 | 1 | 2 |  | FLO-1310M(V)-EL | 器具交換
B09 | 1743 | 五色台少年自然センター | 宿泊棟（A棟） | 33 | 2 | 廊下ホール | X-181 | ダウンライト | 蛍光灯 | FDL18 1 GL | 18 | 1 | 2 |  | FLO-1810M(V)-EL | 器具交換
B09 | 1744 | 五色台少年自然センター | 宿泊棟（A棟） | 33 | 2 | 廊下ホール | X-271 | ダウンライト | 蛍光灯 | FDL27 1 GL | 27 | 1 | 12 |  | FLO-2710M(V)-EL | 器具交換
B09 | 1745 | 五色台少年自然センター | 宿泊棟（A棟） | 33 | 2 | 廊下ホール | Y-271 | ダウンライト | 蛍光灯 | FDL27 1 GL | 27 | 1 | 4 |  | FLO-2711M(V)-EL | 器具交換
B09 | 1746 | 五色台少年自然センター | 宿泊棟（A棟） | 33 | 2 | 洗面女子WC | E-401 | 直付型 | 蛍光灯 | FL40 1 RH | 40 | 1 | 3 |  | FT-41024K-RS16 | ランプ交換
B09 | 1747 | 五色台少年自然センター | 宿泊棟（A棟） | 33 | 2 | 洗面女子WC | X-271 | ダウンライト | 蛍光灯 | FDL27 1 GL | 27 | 1 | 11 |  | FLO-2710M(V)-EL | 器具交換
B09 | 1748 | 五色台少年自然センター | 宿泊棟（A棟） | 33 | 2 | 休養保健室 | B-402 | 埋込型 | 蛍光灯 | FL40 2 RH | 40 | 2 | 3 |  | FR-4241K-RS16 | 器具交換
B09 | 1749 | 五色台少年自然センター | 宿泊棟（A棟） | 33 | 2 | 休養保健室 | B-402a | 埋込型、非常用 | 蛍光灯 | FL40 2 RH | 40 | 2 | 1 |  | FRJ-4242INK-RS16 | 器具交換
B09 | 1750 | 五色台少年自然センター | 宿泊棟（A棟） | 33 | 2 | 休養保健室 | A-401 | 埋込型 | 蛍光灯 | FL40 1 RH | 40 | 1 | 4 |  | FR-41503EG-RS16 | 器具交換
B09 | 1751 | 五色台少年自然センター | 宿泊棟（A棟） | 33 | 2 | 休養保健室 | X-271 | ダウンライト | 蛍光灯 | FDL27 1 GL | 27 | 1 | 1 |  | FLO-2710M(V)-EL | 器具交換
B09 | 1752 | 五色台少年自然センター | 宿泊棟（A棟） | 33 | 2 | ホール・赤峰 | X-271 | ダウンライト | 蛍光灯 | FDL27 1 GL | 27 | 1 | 33 |  | FLO-2710M(V)-EL | 器具交換
B09 | 1753 | 五色台少年自然センター | 宿泊棟（A棟） | 33 | 2 | 玄関ホール | E-402 | 直付型 | 蛍光灯 | FL40 2 RH | 40 | 2 | 36 | 高所設置 | FT-42004K-RS16 | 器具交換
B09 | 1754 | 五色台少年自然センター | 宿泊棟（A棟） | 33 | 2 | 玄関ホール | S-1001 | 直付型 高力率型 特注品 | メタルハライド灯 | MF100W | 100 | 1 | 4 |  |  | 器具交換
B09 | 1755 | 五色台少年自然センター | 宿泊棟（A棟） | 33 | 2 | 玄関ホール | X-271 | ダウンライト | 蛍光灯 | FDL27 1 GL | 27 | 1 | 10 | 高所設置 | FLO-2710M(V)-EL | 器具交換
B09 | 1756 | 五色台少年自然センター | 宿泊棟（A棟） | 33 | 2 | 指導員室３ | A-402 | 埋込型 | 蛍光灯 | FL40 2 RH | 40 | 2 | 2 |  | FR-42562K-PS16 | 器具交換
B09 | 1757 | 五色台少年自然センター | 宿泊棟（A棟） | 33 | 2 | 指導員室３ | X-181 | ダウンライト | 蛍光灯 | FDL18 1 GL | 18 | 1 | 1 |  | FLO-1810M(V)-EL | 器具交換
B09 | 1758 | 五色台少年自然センター | 宿泊棟（A棟） | 33 | 2 | 指導員室３ | X-131 | ダウンライト | 蛍光灯 | FDL13 1 GL | 13 | 1 | 1 |  | FLO-1310M(V)-EL | 器具交換
B09 | 1759 | 五色台少年自然センター | 宿泊棟（A棟） | 33 | 2 | 通路 | X-271 | ダウンライト | 蛍光灯 | FDL27 1 GL | 27 | 1 | 35 |  | FLO-2710M(V)-EL | 器具交換
B09 | 1760 | 五色台少年自然センター | 宿泊棟（A棟） | 33 | 2 | 宿泊室２０５ | f-401 | 逆富士型 | 蛍光灯 | FL40 1 RH | 40 | 1 | 1 |  | FT-41301-RS16 | 器具交換
B09 | 1761 | 五色台少年自然センター | 宿泊棟（A棟） | 33 | 2 | 宿泊室２０５ | E-402 | 直付型 | 蛍光灯 | FL40 2 RH | 40 | 2 | 6 |  | FT-42004K-RS16 | 器具交換
B09 | 1762 | 五色台少年自然センター | 宿泊棟（A棟） | 33 | 2 | 宿泊室２０５ | E-402a | 直付型、非常用 | 蛍光灯 | FL40 2 RH | 40 | 2 | 2 |  | FT-42004K-RS16 | 器具交換
B09 | 1763 | 五色台少年自然センター | 宿泊棟（A棟） | 33 | 2 | 宿泊室２０５ | X-181 | ダウンライト | 蛍光灯 | FDL18 1 GL | 18 | 1 | 1 |  | FLO-1810M(V)-EL | 器具交換
B09 | 1764 | 五色台少年自然センター | 宿泊棟（A棟） | 33 | 2 | 宿泊室２０５ | X-131 | ダウンライト | 蛍光灯 | FDL13 1 GL | 13 | 1 | 2 |  | FLO-1310M(V)-EL | 器具交換
B09 | 1765 | 五色台少年自然センター | 宿泊棟（A棟） | 33 | 2 | 宿泊室２０４ | f-401 | 逆富士型 | 蛍光灯 | FL40 1 RH | 40 | 1 | 1 |  | FT-41301-RS16 | 器具交換
B09 | 1766 | 五色台少年自然センター | 宿泊棟（A棟） | 33 | 2 | 宿泊室２０４ | E-402 | 直付型 | 蛍光灯 | FL40 2 RH | 40 | 2 | 6 |  | FT-42004K-RS16 | 器具交換
B09 | 1767 | 五色台少年自然センター | 宿泊棟（A棟） | 33 | 2 | 宿泊室２０４ | E-402a | 直付型、非常用 | 蛍光灯 | FL40 2 RH | 40 | 2 | 2 |  | FT-42004K-RS16 | 器具交換
B09 | 1768 | 五色台少年自然センター | 宿泊棟（A棟） | 33 | 2 | 宿泊室２０４ | X-181 | ダウンライト | 蛍光灯 | FDL18 1 GL | 18 | 1 | 1 |  | FLO-1810M(V)-EL | 器具交換
B09 | 1769 | 五色台少年自然センター | 宿泊棟（A棟） | 33 | 2 | 宿泊室２０４ | X-131 | ダウンライト | 蛍光灯 | FDL13 1 GL | 13 | 1 | 2 |  | FLO-1310M(V)-EL | 器具交換
B09 | 1770 | 五色台少年自然センター | 宿泊棟（A棟） | 33 | 2 | 宿泊室２０３ | f-401 | 逆富士型 | 蛍光灯 | FL40 1 RH | 40 | 1 | 1 |  | FT-41301-RS16 | 器具交換
B09 | 1771 | 五色台少年自然センター | 宿泊棟（A棟） | 33 | 2 | 宿泊室２０３ | E-402 | 直付型 | 蛍光灯 | FL40 2 RH | 40 | 2 | 6 |  | FT-42004K-RS16 | 器具交換
B09 | 1772 | 五色台少年自然センター | 宿泊棟（A棟） | 33 | 2 | 宿泊室２０３ | E-402a | 直付型、非常用 | 蛍光灯 | FL40 2 RH | 40 | 2 | 2 |  | FT-42004K-RS16 | 器具交換
B09 | 1773 | 五色台少年自然センター | 宿泊棟（A棟） | 33 | 2 | 宿泊室２０３ | X-181 | ダウンライト | 蛍光灯 | FDL18 1 GL | 18 | 1 | 1 |  | FLO-1810M(V)-EL | 器具交換
B09 | 1774 | 五色台少年自然センター | 宿泊棟（A棟） | 33 | 2 | 宿泊室２０３ | X-131 | ダウンライト | 蛍光灯 | FDL13 1 GL | 13 | 1 | 2 |  | FLO-1310M(V)-EL | 器具交換
B09 | 1775 | 五色台少年自然センター | 宿泊棟（A棟） | 33 | 2 | 指導員室２ | A-402 | 埋込型 | 蛍光灯 | FL40 2 RH | 40 | 2 | 2 |  | FR-42562K-PS16 | 器具交換
B09 | 1776 | 五色台少年自然センター | 宿泊棟（A棟） | 33 | 2 | 指導員室２ | X-181 | ダウンライト | 蛍光灯 | FDL18 1 GL | 18 | 1 | 1 |  | FLO-1810M(V)-EL | 器具交換
B09 | 1777 | 五色台少年自然センター | 宿泊棟（A棟） | 33 | 2 | 指導員室２ | X-131 | ダウンライト | 蛍光灯 | FDL13 1 GL | 13 | 1 | 1 |  | FLO-1310M(V)-EL | 器具交換
B09 | 1778 | 五色台少年自然センター | 宿泊棟（A棟） | 33 | 2 | 廊下 | X-271 | ダウンライト | 蛍光灯 | FDL27 1 GL | 27 | 1 | 13 |  | FLO-2710M(V)-EL | 器具交換
B09 | 1779 | 五色台少年自然センター | 宿泊棟（A棟） | 33 | 2 | 廊下 | X-181 | ダウンライト | 蛍光灯 | FDL18 1 GL | 18 | 1 | 3 |  | FLO-1810M(V)-EL | 器具交換
B09 | 1780 | 五色台少年自然センター | 宿泊棟（A棟） | 33 | 2 | 廊下 | X-131 | ダウンライト | 蛍光灯 | FDL13 1 GL | 13 | 1 | 3 |  | FLO-1310M(V)-EL | 器具交換
B09 | 1781 | 五色台少年自然センター | 宿泊棟（A棟） | 33 | 2 | 宿泊室３０３ | f-401 | 逆富士型 | 蛍光灯 | FL40 1 RH | 40 | 1 | 1 |  | FT-41301-RS16 | 器具交換
B09 | 1782 | 五色台少年自然センター | 宿泊棟（A棟） | 33 | 2 | 宿泊室３０３ | E-402 | 直付型 | 蛍光灯 | FL40 2 RH | 40 | 2 | 6 |  | FT-42004K-RS16 | 器具交換
B09 | 1783 | 五色台少年自然センター | 宿泊棟（A棟） | 33 | 2 | 宿泊室３０３ | E-402a | 直付型、非常用 | 蛍光灯 | FL40 2 RH | 40 | 2 | 2 |  | FT-42004K-RS16 | 器具交換
B09 | 1784 | 五色台少年自然センター | 宿泊棟（A棟） | 33 | 2 | 宿泊室３０３ | X-181 | ダウンライト | 蛍光灯 | FDL18 1 GL | 18 | 1 | 1 |  | FLO-1810M(V)-EL | 器具交換
B09 | 1785 | 五色台少年自然センター | 宿泊棟（A棟） | 33 | 2 | 宿泊室３０３ | X-131 | ダウンライト | 蛍光灯 | FDL13 1 GL | 13 | 1 | 2 |  | FLO-1310M(V)-EL | 器具交換
B09 | 1786 | 五色台少年自然センター | 宿泊棟（A棟） | 33 | 2 | 宿泊室３０２ | f-401 | 逆富士型 | 蛍光灯 | FL40 1 RH | 40 | 1 | 1 |  | FT-41301-RS16 | 器具交換
B09 | 1787 | 五色台少年自然センター | 宿泊棟（A棟） | 33 | 2 | 宿泊室３０２ | E-402 | 直付型 | 蛍光灯 | FL40 2 RH | 40 | 2 | 6 |  | FT-42004K-RS16 | 器具交換
B09 | 1788 | 五色台少年自然センター | 宿泊棟（A棟） | 33 | 2 | 宿泊室３０２ | E-402a | 直付型、非常用 | 蛍光灯 | FL40 2 RH | 40 | 2 | 2 |  | FT-42004K-RS16 | 器具交換
B09 | 1789 | 五色台少年自然センター | 宿泊棟（A棟） | 33 | 2 | 宿泊室３０２ | X-181 | ダウンライト | 蛍光灯 | FDL18 1 GL | 18 | 1 | 1 |  | FLO-1810M(V)-EL | 器具交換
B09 | 1790 | 五色台少年自然センター | 宿泊棟（A棟） | 33 | 2 | 宿泊室３０２ | X-131 | ダウンライト | 蛍光灯 | FDL13 1 GL | 13 | 1 | 2 |  | FLO-1310M(V)-EL | 器具交換
B09 | 1791 | 五色台少年自然センター | 宿泊棟（A棟） | 33 | 2 | 宿泊室３０１ | f-401 | 逆富士型 | 蛍光灯 | FL40 1 RH | 40 | 1 | 1 |  | FT-41301-RS16 | 器具交換
B09 | 1792 | 五色台少年自然センター | 宿泊棟（A棟） | 33 | 2 | 宿泊室３０１ | E-402 | 直付型 | 蛍光灯 | FL40 2 RH | 40 | 2 | 6 |  | FT-42004K-RS16 | 器具交換
B09 | 1793 | 五色台少年自然センター | 宿泊棟（A棟） | 33 | 2 | 宿泊室３０１ | E-402a | 直付型、非常用 | 蛍光灯 | FL40 2 RH | 40 | 2 | 2 |  | FT-42004K-RS16 | 器具交換
B09 | 1794 | 五色台少年自然センター | 宿泊棟（A棟） | 33 | 2 | 宿泊室３０１ | X-181 | ダウンライト | 蛍光灯 | FDL18 1 GL | 18 | 1 | 1 |  | FLO-1810M(V)-EL | 器具交換
B09 | 1795 | 五色台少年自然センター | 宿泊棟（A棟） | 33 | 2 | 宿泊室３０１ | X-131 | ダウンライト | 蛍光灯 | FDL13 1 GL | 13 | 1 | 2 |  | FLO-1310M(V)-EL | 器具交換
B09 | 1796 | 五色台少年自然センター | 宿泊棟（A棟） | 33 | 2 | 廊下 | X-181 | ダウンライト | 蛍光灯 | FDL18 1 GL | 18 | 1 | 3 |  | FLO-1810M(V)-EL | 器具交換
B09 | 1797 | 五色台少年自然センター | 宿泊棟（A棟） | 33 | 2 | 廊下 | X-131 | ダウンライト | 蛍光灯 | FDL13 1 GL | 13 | 1 | 3 |  | FLO-1310M(V)-EL | 器具交換
B09 | 1798 | 五色台少年自然センター | 宿泊棟（A棟） | 33 | 2 | 廊下 | X-271 | ダウンライト | 蛍光灯 | FDL27 1 GL | 27 | 1 | 28 |  | FLO-2710M(V)-EL | 器具交換
B09 | 1799 | 五色台少年自然センター | 宿泊棟（A棟） | 33 | 2 | 場所：ホール青峰 | X-271 | ダウンライト | 蛍光灯 | FDL27 1 GL | 27 | 1 | 30 | 場所：ホール青峰 | FLO-2710M(V)-EL | 器具交換
B09 | 1800 | 五色台少年自然センター | 宿泊棟（A棟） | 33 | 2 | 宿泊室２０２ | f-401 | 逆富士型 | 蛍光灯 | FL40 1 RH | 40 | 1 | 1 |  | FT-41301-RS16 | 器具交換
B09 | 1801 | 五色台少年自然センター | 宿泊棟（A棟） | 33 | 2 | 宿泊室２０２ | E-402 | 直付型 | 蛍光灯 | FL40 2 RH | 40 | 2 | 6 |  | FT-42004K-RS16 | 器具交換
B09 | 1802 | 五色台少年自然センター | 宿泊棟（A棟） | 33 | 2 | 宿泊室２０２ | E-402a | 直付型、非常用 | 蛍光灯 | FL40 2 RH | 40 | 2 | 2 |  | FT-42004K-RS16 | 器具交換
B09 | 1803 | 五色台少年自然センター | 宿泊棟（A棟） | 33 | 2 | 宿泊室２０２ | X-181 | ダウンライト | 蛍光灯 | FDL18 1 GL | 18 | 1 | 1 |  | FLO-1810M(V)-EL | 器具交換
B09 | 1804 | 五色台少年自然センター | 宿泊棟（A棟） | 33 | 2 | 宿泊室２０２ | X-131 | ダウンライト | 蛍光灯 | FDL13 1 GL | 13 | 1 | 2 |  | FLO-1310M(V)-EL | 器具交換
B09 | 1805 | 五色台少年自然センター | 宿泊棟（A棟） | 33 | 2 | 宿泊室２０１ | f-401 | 逆富士型 | 蛍光灯 | FL40 1 RH | 40 | 1 | 1 |  | FT-41301-RS16 | 器具交換
B09 | 1806 | 五色台少年自然センター | 宿泊棟（A棟） | 33 | 2 | 宿泊室２０１ | E-402 | 直付型 | 蛍光灯 | FL40 2 RH | 40 | 2 | 6 |  | FT-42004K-RS16 | 器具交換
B09 | 1807 | 五色台少年自然センター | 宿泊棟（A棟） | 33 | 2 | 宿泊室２０１ | E-402a | 直付型、非常用 | 蛍光灯 | FL40 2 RH | 40 | 2 | 2 |  | FT-42004K-RS16 | 器具交換
B09 | 1808 | 五色台少年自然センター | 宿泊棟（A棟） | 33 | 2 | 宿泊室２０１ | X-181 | ダウンライト | 蛍光灯 | FDL18 1 GL | 18 | 1 | 1 |  | FLO-1810M(V)-EL | 器具交換
B09 | 1809 | 五色台少年自然センター | 宿泊棟（A棟） | 33 | 2 | 宿泊室２０１ | X-131 | ダウンライト | 蛍光灯 | FDL13 1 GL | 13 | 1 | 2 |  | FLO-1310M(V)-EL | 器具交換
B09 | 1810 | 五色台少年自然センター | 宿泊棟（A棟） | 33 | 2 | 洗面女子WC | E-201 | 直付型 | 蛍光灯 | FL40 1 GH | 40 | 1 | 1 |  | FT-21004K-GH16 | ランプ交換
B09 | 1811 | 五色台少年自然センター | 宿泊棟（A棟） | 33 | 2 | 洗面女子WC | E-401 | 直付型 | 蛍光灯 | FL40 1 RH | 40 | 1 | 3 |  | FT-41024K-RS16 | ランプ交換
B09 | 1812 | 五色台少年自然センター | 宿泊棟（A棟） | 33 | 2 | 洗面女子WC | X-271 | ダウンライト | 蛍光灯 | FDL27 1 GL | 27 | 1 | 10 |  | FLO-2710M(V)-EL | 器具交換
B09 | 1813 | 五色台少年自然センター | 宿泊棟（A棟） | 33 | 2 | ホール廊下 | X-131 | ダウンライト | 蛍光灯 | FDL13 1 GL | 13 | 1 | 2 |  | FLO-1310M(V)-EL | 器具交換
B09 | 1814 | 五色台少年自然センター | 宿泊棟（A棟） | 33 | 2 | ホール廊下 | X-181 | ダウンライト | 蛍光灯 | FDL18 1 GL | 18 | 1 | 2 |  | FLO-1810M(V)-EL | 器具交換
B09 | 1815 | 五色台少年自然センター | 宿泊棟（A棟） | 33 | 2 | ホール廊下 | X-271 | ダウンライト | 蛍光灯 | FDL27 1 GL | 27 | 1 | 6 |  | FLO-2710M(V)-EL | 器具交換
B09 | 1816 | 五色台少年自然センター | 宿泊棟（A棟） | 33 | 2 | ホール廊下 | Y-271 | ダウンライト | 蛍光灯 | FDL27 1 GL | 27 | 1 | 5 |  | FLO-2711M(V)-EL | 器具交換
B09 | 1817 | 五色台少年自然センター | 宿泊棟（A棟） | 33 | 2 | 洗面男子WC | E-401 | 直付型 | 蛍光灯 | FL40 1 RH | 40 | 1 | 3 |  | FT-41024K-RS16 | ランプ交換
B09 | 1818 | 五色台少年自然センター | 宿泊棟（A棟） | 33 | 2 | 洗面男子WC | E-201 | 直付型 | 蛍光灯 | FL40 1 GH | 40 | 1 | 1 |  | FT-21004K-GH16 | ランプ交換
B09 | 1819 | 五色台少年自然センター | 宿泊棟（A棟） | 33 | 2 | 洗面男子WC | X-271 | ダウンライト | 蛍光灯 | FDL27 1 GL | 27 | 1 | 11 |  | FLO-2710M(V)-EL | 器具交換
B09 | 1820 | 五色台少年自然センター | 宿泊棟（A棟） | 33 | 2 | 階段 | d-181 | ブラケット | 蛍光灯 | FDL18 1 GL | 18 | 1 | 2 |  | NF11818GL | 器具交換
B09 | 1821 | 五色台少年自然センター | 宿泊棟（A棟） | 33 | 2 | 渡廊下 | d-131 | ブラケット | 蛍光灯 | FDL13 1 GL | 13 | 1 | 8 |  | HLW6346TEL | 器具交換
B09 | 1822 | 五色台少年自然センター | 天体観測棟 | 29 | 1 | エントランス | L-271 | ダウンライト |  | FDL27W 1 | 27 | 1 | 13 |  | HLA1271T | 器具交換
B09 | 1823 | 五色台少年自然センター | 天体観測棟 | 29 | 1 | 階段 | D-401 | 片反射 |  | FL40W 1 | 40 | 1 | 1 |  | FA41263 | 器具交換
B09 | 1824 | 五色台少年自然センター | 天体観測棟 | 29 | 1 | 階段 | G-272 | 直付 |  | FPL27W 2 | 27 | 2 | 1 |  | NF22561 | 器具交換
B09 | 1825 | 五色台少年自然センター | 天体観測棟 | 29 | 1 | 便所 | C-401 | 直付 |  | FL40W 1 | 40 | 1 | 16 |  | FA41064 | ランプ交換
B09 | 1826 | 五色台少年自然センター | 天体観測棟 | 29 | 1 | EV機械室 | B-401a | 非常灯 |  | FL40W 1 | 40 | 1 | 1 |  | FA41091 | ランプ交換
B09 | 1827 | 五色台少年自然センター | 天体観測棟 | 29 | 2 | EV付近 | L-271 | ダウンライト |  | FDL27W 1 | 27 | 1 | 1 |  | HLA1271T | 器具交換
B09 | 1828 | 五色台少年自然センター | 天体観測棟 | 29 | 2 | 場所：ホール | L-271 | ダウンライト |  | FDL27W 1 | 27 | 1 | 4 |  | HLA1271T | 器具交換
B09 | 1829 | 五色台少年自然センター | 天体観測棟 | 29 | 2 | 場所：学習室 | A-402 | コンフォート |  | FL40W 2 | 40 | 2 | 16 |  | XF426AYSUH | 器具交換
B09 | 1830 | 五色台少年自然センター | 天体観測棟 | 29 | 2 | 場所：学習室 | E-401 | 黒板灯 |  | FL40W 1 | 40 | 1 | 2 |  | FA41720 | 器具交換
B09 | 1831 | 五色台少年自然センター | 天体観測棟 | 29 | 2 | 部屋２ | J-101 | 使用中表示灯 |  | FL10W 1 | 10 | 1 | 1 |  | FA11910 | 器具交換
B09 | 1832 | 五色台少年自然センター | 天体観測棟 | 29 | 2 | 場所：暗室 | B-401 | 直付 |  | FL40W 1 | 40 | 1 | 2 |  | FA41035 | 器具交換
B09 | 1833 | 五色台少年自然センター | 天体観測棟 | 29 | 3 | 階段 | H-271 | ブラケット |  | FDL27W 1 | 27 | 1 | 1 |  | NF21449 | 器具交換
B09 | 1834 | 五色台少年自然センター | 天体観測棟 | 29 | 3 | 階段 | L-271 | ダウンライト |  | FDL27W 1 | 27 | 1 | 1 |  | HLA1271T | 器具交換
B09 | 1835 | 五色台少年自然センター | 天体観測棟 | 29 | 3 | 部屋１ | A-402 | コンフォート |  | FL40W 2 | 40 | 2 | 2 |  | XF426AYSUH | 器具交換
B09 | 1836 | 五色台少年自然センター | 天体観測棟 | 29 | 3 | 部屋２ | L-271 | ダウンライト |  | FDL27W 1 | 27 | 1 | 6 |  | HLA1271T | 器具交換
B09 | 1837 | 五色台少年自然センター | 天体観測棟 | 29 | 3 | 場所：バルコニー | I-131 | 足元灯 |  | FDL13W 1 | 13 | 1 | 6 |  | NF11420 | 器具交換
B09 | 1838 | 五色台少年自然センター | 食堂棟 |  | 1 | 食堂 | I-101 | 特注品、吊下げチェーン |  | IL100W 1 | 100 | 1 | 16 |  |  | 器具交換
B09 | 1839 | 五色台少年自然センター | 野外活動棟 | 54 | 1 | ホール | A-42 | 直付灯 |  | FL40W 2 RH | 40 | 2 | 4 |  | FSS2-402 | 器具交換
B09 | 1840 | 五色台少年自然センター | 野外活動棟 | 54 | 1 | 事務室 | B-42 | 直付灯 |  | FL40W 2 RH | 40 | 2 | 4 | 明るさセンサー | FSS4-402 | 器具交換
B09 | 1841 | 五色台少年自然センター | 野外活動棟 | 54 | 1 | 講師室 | D-25 | 直付灯、スクエア型アクリルカバー |  | FL20W 5 GH | 20 | 5 | 1 | 人感センサー | FSF4-205 | 器具交換又はランプ交換
B09 | 1842 | 五色台少年自然センター | 野外活動棟 | 54 | 1 | 通路 | B-41 | 直付灯 |  | FL40W 1 RH | 40 | 1 | 2 | (倉庫～事務室～ホール) | FSS4-401 | 器具交換
B09 | 1843 | 五色台少年自然センター | 野外活動棟 | 54 | 1 | 倉庫 | A-42 | 直付灯 |  | FL40W 2 RH | 40 | 2 | 8 |  | FSS2-402 | ランプ交換
B09 | 1844 | 五色台少年自然センター | 野外活動棟 | 54 | 1 | 男子、女子便所 | B-42 | 直付灯 |  | FL40W 2 RH | 40 | 2 | 6 |  | FSS4-402 | ランプ交換
B09 | 1845 | 五色台少年自然センター | 野外活動棟 | 54 | 1 | 男子、女子便所 | F-11 | 直付灯、プラスティックカバー |  | FL10W 1 | 10 | 1 | 6 |  | FBC1-101 | ランプ交換
B09 | 1846 | 五色台少年自然センター | 野外活動棟 | 54 | 1 | 男子、女子便所 | A-22 | 直付灯 |  | FL20W 2 GH | 20 | 2 | 1 |  | FSS2-202 | ランプ交換
B09 | 1847 | 五色台少年自然センター | 野外活動棟 | 54 | 1 | 医務室（旧休養室） | B-42 | 直付灯 |  | FL40W 2 RH | 40 | 2 | 1 |  | FSS4-402 | 器具交換
B09 | 1848 | 五色台少年自然センター | 野外活動棟 | 54 | 1 | 倉庫（旧管理人室） | D-25 | 直付灯、スクエア型アクリルカバー |  | FL20W 5 GH | 20 | 5 | 1 |  | FSF4-205 | 器具交換又はランプ交換
B09 | 1849 | 五色台少年自然センター | 野外活動棟 | 54 | 1 | 湯沸室 | C-21 | 直付灯 |  | FL20W 2 GL | 20 | 2 | 1 |  | FSS4-202 | 器具交換
B09 | 1850 | 五色台少年自然センター | 野外活動棟 | 54 | 1 | 通路 | B-41 | 直付灯 |  | FL40W 1 RH | 40 | 1 | 2 | (ホール～湯沸かし室～倉庫） | FSS4-401 | 器具交換
B09 | 1851 | 五色台少年自然センター | 野外活動棟 | 54 | 1 | 倉庫 | A-42 | 直付灯 |  | FL40W 2 RH | 40 | 2 | 8 |  | FSS2-402 | ランプ交換
B09 | 1852 | 五色台少年自然センター | 野外活動棟 | 54 | 1 | 電気室 | B-41 | 直付灯 |  | FL40W 1 RH | 40 | 1 | 1 |  | FSS4-401 | ランプ交換
B09 | 1853 | 五色台少年自然センター | 野外活動棟 | 54 | 2 | 講義室 | A-43 | 直付灯 |  | FL40W 3 RH | 40 | 3 | 21 | 高所設置 H：4.6~6.5m |  | 器具交換
B09 | 1854 | 五色台少年自然センター | 野外活動棟 | 54 | 2 | 講義室 | A-43 | 直付灯 |  | FL40W 3 RH | 40 | 3 | 21 | 高所設置 H：4.6~6.6m |  | 器具交換
B09 | 1855 | 五色台少年自然センター | 野外活動棟 | 54 | 2 | エントランス | G-18 |  |  | FDL18W 1WP | 18 | 1 | 2 |  | NF11494 | 器具交換
B09 | 1856 | 五色台少年自然センター | 野外活動棟 | 54 | 2 | ホール | B-42 | 直付灯 |  | FL40W 2 RH | 40 | 2 | 6 | 高所設置 H3.9m | FSS4-402 | 器具交換
B09 | 1857 | 五色台少年自然センター | 野外活動棟 | 54 | 3 | 納戸 | B-41 | 直付灯 |  | FL40W 1 RH | 40 | 1 | 4 |  | FSS4-401 | ランプ交換
B09 | 1858 | 五色台少年自然センター | 身障者便所（H10） | 27 |  | 身障者便所 | C | 直付灯 ソケットカバー（アルミ） |  | FL40W 1 UH | 40 | 1 | 1 | 人感センサー |  | 器具交換
B09 | 1859 | 五色台少年自然センター | 身障者便所（H10） | 27 |  | 身障者便所 | D | 直付灯 ソケットカバー（アルミ） |  | FL20W 1 GM | 20 | 1 | 1 | 人感センサー |  | 器具交換
B09 | 1860 | 五色台少年自然センター | 身障者便所（H10） | 27 |  | 身障者便所 | E | 直付灯 ソケットカバー（樹脂） |  | FL20W 1 GH | 20 | 1 | 1 | 人感センサー |  | 器具交換
B09 | 1861 | 五色台少年自然センター | トリムコース屋外便所 |  |  | 便所 | ア | V型直付灯 |  | F40W 1 RH | 40 | 1 | 4 | 人感センサー | FSS4-401 | 器具交換
B09 | 1862 | 五色台少年自然センター | トリムコース屋外便所 |  |  | 便所 | ウ | ブラケット灯（防雨型） |  | FD13W 1 EL | 13 | 1 | 2 | 明るさセンサー |  | 器具交換
B09 | 1863 | 五色台少年自然センター | 本館 | 10 | 1 | 検収室 | ア２ | V形直付灯 |  |  | 32 | 2 | 2 |  | FSS9-322 PN | 器具交換
B09 | 1864 | 五色台少年自然センター | 本館 | 10 | 1 | 食品庫 | ア２ | V形直付灯 |  |  | 32 | 2 | 2 |  | FSS9-322 PN | 器具交換
B09 | 1865 | 五色台少年自然センター | 本館 | 10 | 1 | 倉庫 | ア１ | V形直付灯 |  |  | 32 | 1 | 2 |  | FSS9-321 PN | ランプ交換
B09 | 1866 | 五色台少年自然センター | 本館 | 10 | 1 | 野外炊事用食品庫 | ア１ | V形直付灯 |  |  | 32 | 1 | 3 |  | FSS9-321 PN | 器具交換
B09 | 1867 | 五色台少年自然センター | 本館 | 10 | 1 | 倉庫（EV付近） | ア２ | V形直付灯 |  |  | 32 | 2 | 1 |  | FSS9-322 PN | ランプ交換
B09 | 1868 | 五色台少年自然センター | 本館 | 10 | 1 | 倉庫（事務室） | ア２ | V形直付灯 |  |  | 32 | 2 | 1 |  | FSS9-322 PN | ランプ交換
B09 | 1869 | 五色台少年自然センター | 本館 | 10 | 2 | 洗浄スペース | イ | V形直付灯SUS |  |  | 32 | 2 | 5 |  | FSS9MPA-322 PH | 器具交換
B09 | 1870 | 五色台少年自然センター | 本館 | 10 | 2 | 調理スペース | イ | V形直付灯SUS |  |  | 32 | 2 | 11 |  | FSS9MPA-322 PH | 器具交換
B09 | 1871 | 五色台少年自然センター | 本館 | 10 | 2 | 下処理スペース | イ | V形直付灯SUS |  |  | 32 | 2 | 5 |  | FSS9MPA-322 PH | 器具交換
B09 | 1872 | 五色台少年自然センター | 本館 | 10 | 2 | 配膳室 | ア２ | V形直付灯 |  |  | 32 | 2 | 2 |  | FSS9-322 PN | 器具交換
B09 | 1873 | 五色台少年自然センター | 本館 | 10 | 2 | 掃除流し室 | ア２ | V形直付灯 |  |  | 32 | 2 | 1 |  | FSS9-322 PN | 器具交換
B09 | 1874 | 五色台少年自然センター | 本館 | 10 | 2 | 清掃道具 | ア１ | V形直付灯 |  |  | 32 | 1 | 1 |  | FSS9-321 PN | ランプ交換
B09 | 1875 | 五色台少年自然センター | 本館 | 10 | 2 | PS | コ | トラフ型 直付灯 |  |  | 16 | 1 | 1 |  | FSS8-161 PH | ランプ交換
B09 | 1876 | 五色台少年自然センター | 本館 | 10 | 2 | 倉庫（EV付近） | ア２ | V形直付灯 |  |  | 32 | 2 | 1 |  | FSS9-322 PN | ランプ交換
B09 | 1877 | 五色台少年自然センター | 本館 | 10 | 2 | 階段（西） | E | 壁直付型 非常用ブラケット灯 電池内蔵型 | 蛍光灯 | FHT24 １ | 24 | 1 | 3 |  | FHF24W 1 ENH | 器具交換
B09 | 1878 | 五色台少年自然センター | 本館 | 10 | 2 | 階段（EV付近） | E | 壁直付型 非常用ブラケット灯 電池内蔵型 | 蛍光灯 | FHT24 １ | 24 | 1 | 2 |  | FHF24W 1 ENH | 器具交換
B09 | 1879 | 五色台少年自然センター | 炊事棟 |  | 1 |  | ③ | チェーン吊り灯 |  |  | 150 | 1 | 4 |  | RAR-150W 1 | 器具交換
B09 | 1880 | 五色台少年自然センター | 宿泊棟（B棟） | 55 | 1 | 宿泊研修室 | (B) | 埋込型 |  | FL40W 4 | 40 | 4 | 8 | 501～504号室 |  | 器具交換又はランプ交換
B09 | 1881 | 五色台少年自然センター | 宿泊棟（B棟） | 55 | 1 | 第5指導者室 | (B) | 埋込型 |  | FL40W 4 | 40 | 4 | 1 |  |  | 器具交換又はランプ交換
B09 | 1882 | 五色台少年自然センター | 宿泊棟（B棟） | 55 | 1 | 第5指導者室 | (E1) | 逆富士型 |  | FL40W 2 | 40 | 2 | 2 |  |  | 器具交換
B09 | 1883 | 五色台少年自然センター | 宿泊棟（B棟） | 55 | 1 | 第5指導者室 | (E2) | 逆富士型 |  | FL40W | 40 | 1 | 1 |  |  | 器具交換
B09 | 1884 | 五色台少年自然センター | 宿泊棟（B棟） | 55 | 1 | ボイラー室 | (C) | 直付H型 |  | FL40W 2 | 40 | 1 | 1 | 灯数１ |  | ランプ交換
B09 | 1885 | 五色台少年自然センター | 宿泊棟（B棟） | 55 | 2 | 宿泊研修室 | (B) | 埋込型 |  | FL40W 4 | 40 | 4 | 8 | 601～604号室 |  | 器具交換又はランプ交換
B09 | 1886 | 五色台少年自然センター | 第３汚水処理施設 | 48 |  | 機械室 |  |  |  | FL40WGH | 40 | 3 | 3 |  |  | ランプ交換
B09 | 1887 | 五色台少年自然センター | 本館 | 10 | 2 | 洗面台 |  |  | 蛍光灯（直管） |  | 16 | 1 | 1 |  |  | ランプ交換
B09 | 1888 | 五色台少年自然センター | 研修棟 |  | 1 | 機械室 |  |  | 蛍光灯（直管） |  | 36 | 1 | 1 |  |  | ランプ交換
B09 | 1889 | 五色台少年自然センター | 研修棟 | 40 | B1 | 倉庫A、倉庫B、自家発電機室 |  |  | 蛍光灯（直管） |  | 40 | 1 | 8 |  |  | ランプ交換
B09 | 1890 | 五色台少年自然センター | 本館棟渡り廊下 | 40 | 1 | 渡り廊下（本館～研修棟2F） |  |  | 蛍光灯（直管） |  | 32 | 1 | 1 | 防湿防雨型 |  | 器具交換
B09 | 1891 | 五色台少年自然センター | 宿泊棟（A棟） | 33 | R | 屋上外壁 | V1601 |  | 水銀灯（屋外） | BHF 160W WP | 160 | 1 | 4 |  |  | 器具交換
B09 | 1892 | 五色台少年自然センター | 宿泊棟（B棟） | 55 | M2F | 洗面所 |  |  | 蛍光灯（直管） |  | 40 | 1 | 2 | 人感センサー |  | ランプ交換
B09 | 1893 | 五色台少年自然センター | 宿泊棟（B棟） | 55 | M2F | 男子トイレ |  |  | 蛍光灯（直管） |  | 40 | 1 | 5 | 人感センサー |  | ランプ交換
B09 | 1894 | 五色台少年自然センター | 宿泊棟（B棟） | 55 | M2F | 女子トイレ |  |  | 蛍光灯（直管） |  | 40 | 1 | 5 | 人感センサー |  | 器具交換
B09 | 1895 | 五色台少年自然センター | 宿泊棟（B棟） | 55 | M3F | 洗面所 |  |  | 蛍光灯（直管） |  | 40 | 1 | 4 | 人感センサー |  | ランプ交換
B09 | 1896 | 五色台少年自然センター | 宿泊棟（B棟） | 55 | M3F | 男子トイレ |  |  | 蛍光灯（直管） |  | 40 | 1 | 5 | 人感センサー |  | ランプ交換
B09 | 1897 | 五色台少年自然センター | 宿泊棟（B棟） | 55 | M3F | 女子トイレ |  |  | 蛍光灯（直管） |  | 40 | 1 | 5 | 人感センサー |  | 器具交換
B09 | 1898 | 五色台少年自然センター | 浴室棟 | 44 | B1 | 外灯 |  |  | 蛍光灯（直管） |  | 10 | 1 | 1 | 防湿防雨型 |  | 器具交換
B09 | 1899 | 五色台少年自然センター | 浴室棟 | 44 | 1 | 脱衣所（研修棟側） |  |  | 蛍光灯（直管） |  | 40 | 1 | 2 |  |  | 器具交換
B09 | 1900 | 五色台少年自然センター | 浴室棟 | 44 | 1 | 浴室（研修棟側） |  |  | 蛍光灯（直管） |  | 20 | 1 | 2 | 防湿防雨型 |  | ランプ交換
B09 | 1901 | 五色台少年自然センター | 浴室棟 | 44 | 1 | 脱衣所（宿泊棟側） |  |  | 蛍光灯（直管） |  | 40 | 1 | 2 |  |  | 器具交換
B09 | 1902 | 五色台少年自然センター | 浴室棟 | 44 | 1 | 浴室（宿泊棟側） |  |  | 蛍光灯（直管） |  | 20 | 1 | 2 | 防湿防雨型 |  | ランプ交換
B09 | 1903 | 五色台少年自然センター | 浴室棟 | 44 | 1 | 外灯（渡り廊下側） |  |  | 蛍光灯（直管） |  | 10 | 1 | 2 | 防湿防雨型、明るさセンサー |  | 器具交換
B09 | 1904 | 五色台少年自然センター | 浴室棟 | 44 | 1 | 外灯（研修棟側） |  |  | 蛍光灯（直管） |  | 40 | 1 | 1 |  |  | 器具交換
B09 | 1905 | 五色台少年自然センター | 浴室棟 | 44 | 1 | 外灯（研修棟側） |  |  | 蛍光灯（直管） |  | 20 | 1 | 1 |  |  | 器具交換
B09 | 1906 | 五色台少年自然センター | 野外活動棟 | 54 | 1 | ホール | A-22 |  | 蛍光灯（直管） | FL20W | 20 | 2 | 1 | 記号：A-22、ランプ使用：FL20W |  | 器具交換
B09 | 1907 | 五色台少年自然センター | 野外活動棟 | 54 | 1 | 身体障害者用トイレ |  | FHF32EX-N-H | 蛍光灯（直管） |  | 32 | 1 | 1 | 人感センサー |  | 器具交換
B09 | 1908 | 五色台少年自然センター | 野外活動棟 | 54 | 1 | 新倉庫（身体障害者用トイレ横） |  |  | 蛍光灯（直管） |  | 40 | 2 | 5 |  |  | ランプ交換
B09 | 1909 | 五色台少年自然センター | 野外活動棟 | 54 | 1 | 倉庫前（バルコニー下） |  |  | 蛍光灯（直管） |  | 40 | 1 | 1 |  |  | ランプ交換
B09 | 1910 | 五色台少年自然センター | 屋外便所（宿泊棟横） | 55 | 1 | 男子便所 |  |  | 蛍光灯（直管） |  | 40 | 1 | 6 | 人感センサー |  | ランプ交換
B09 | 1911 | 五色台少年自然センター | 屋外便所（宿泊棟横） | 55 | 1 | 女子便所 |  |  | 蛍光灯（直管） |  | 40 | 1 | 6 | 人感センサー |  | ランプ交換
B09 | 1912 | 五色台少年自然センター | 屋外便所（宿泊棟横） | 55 | 1 | 外灯 |  |  | 蛍光灯（直管） |  | 20 | 1 | 3 | 明るさセンサー |  | 器具交換
B09 | 1913 | 五色台少年自然センター | 屋外便所（第2炊事場横） |  | 1 | 男子便所 |  |  | 蛍光灯（直管） | FL40W 1 | 40 | 1 | 4 |  | FA41008 | ランプ交換
B09 | 1914 | 五色台少年自然センター | 屋外便所（第2炊事場横） |  | 1 | 女子便所 |  |  | 蛍光灯（直管） | FL40W 1 | 40 | 1 | 4 |  | FA41008 | ランプ交換
B09 | 1915 | 五色台少年自然センター | 第1調理場 | 54 | 1 | 調理場 |  |  | 蛍光灯（直管） |  | 40 | 1 | 13 | 防湿防雨型 |  | 器具交換
B09 | 1916 | 五色台少年自然センター | 第2調理場 | 54 | 1 | 調理場 |  |  | 蛍光灯（直管） |  | 40 | 1 | 13 | 防湿防雨型 |  | 器具交換
B09 | 1917 | 五色台少年自然センター | 雨天炊事場 |  | 1 | 雨天炊事場 |  |  | 蛍光灯（直管） |  | 40 | 1 | 8 | 防湿防雨型 |  | 器具交換
B09 | 1918 | 五色台少年自然センター | 第1汚水処理施設 |  | 1 | 第1汚水処理施設 |  |  | 蛍光灯（直管） |  | 40 | 2 | 1 |  |  | ランプ交換
B09 | 1919 | 五色台少年自然センター | 第2汚水処理施設 |  | 1 | 第2汚水処理施設 |  |  | 蛍光灯（直管） |  | 40 | 1 | 3 |  |  | ランプ交換
B09 | 1920 | 五色台少年自然センター | まき倉庫 | 40 | 1 | まき倉庫 |  |  | 蛍光灯（直管） |  | 40 | 1 | 2 |  |  | ランプ交換
B09 | 1921 | 五色台少年自然センター | 屋外倉庫（職員駐車場横） |  | 1 | 第1屋外倉庫 |  |  | 蛍光灯（直管） |  | 40 | 2 | 1 |  |  | ランプ交換
B09 | 1922 | 五色台少年自然センター | 受付棟 | 40 | 1 | 北部屋（清掃員控室） |  |  | 蛍光灯（直管） |  | 40 | 1 | 1 |  |  | 器具交換
B09 | 1923 | 五色台少年自然センター | 受付棟 | 40 | 1 | 南部屋（倉庫） |  |  | 蛍光灯（直管） |  | 40 | 1 | 1 |  |  | ランプ交換
B09 | 1924 | 五色台少年自然センター | 受付棟 | 40 | 1 | 南倉庫 |  |  | 蛍光灯（直管） |  | 40 | 1 | 3 |  |  | ランプ交換
B09 | 1925 | 五色台少年自然センター | 野外活動センター通路 | 54 |  | 野外活動センター通路 |  |  | 蛍光灯（直管） |  | 20 | 1 | 2 | 明るさセンサー |  | 器具交換
B09 | 1926 | 五色台少年自然センター | 構内通路 | 54 |  | 構内通路 |  |  | 蛍光灯（直管） |  | 20 | 1 | 2 | 明るさセンサー |  | 器具交換